## Прайс
Дата актуальности: |  |  | На выделенные позиции продукции установлена акционная цена (см. лист «Акция»). Рекомендованная оптовая цена (РОЦ) рассчитана от базовой прайсовой цены и на период действия акции не подлежит изменению, если иное не обусловлено в условиях акции.
2024-04-20
Контактный телефон:
+7 (495) 542 22 24
[7 empty] | Упаковка |  |  |  | Прайсовая |  | РОЦ
Артикул | Номенклатура | Ссылка | Ед. | Заказная | Проектная | СрокПодЗаказ | ТУ | Ктр. | Кратн. | Мин.отгр. | цена с НДС | цена без НДС | цена с НДС | цена без НДС
01. Модульное оборудование
01.01 Автоматические выключатели
01.01.03 Автоматические выключатели GENERICA
01.01.03.01.02 Автоматические выключатели ВА47-29 хар-ка С
MVA25-1-050-C | Авт. выкл. ВА47-29 1Р 50А 4,5кА х-ка С GENERICA | инфо | шт |  |  |  | ГОФРОКОРОБ | 144 | 12 | 12 | 181.68 | 151.4
MVA25-2-006-C | Авт. выкл. ВА47-29 2Р 6А 4,5кА х-ка С GENERICA | инфо | шт |  |  |  | ГОФРОКОРОБ | 72 | 6 | 6 | 388.12 | 323.4333
MVA25-2-010-C | Авт. выкл. ВА47-29 2Р 10А 4,5кА х-ка С GENERICA | инфо | шт |  |  |  | ГОФРОКОРОБ | 72 | 6 | 6 | 331.12 | 275.9333
MVA25-2-040-C | Авт. выкл. ВА47-29 2Р 40А 4,5кА х-ка С GENERICA | инфо | шт |  |  |  | ГОФРОКОРОБ | 72 | 6 | 6 | 314.2 | 261.8333
MVA25-3-010-C | Авт. выкл. ВА47-29 3Р 10А 4,5кА х-ка С GENERICA | инфо | шт |  |  |  | ГОФРОКОРОБ | 48 | 4 | 4 | 495.68 | 413.0667
MVA25-3-025-C | Авт. выкл. ВА47-29 3Р 25А 4,5кА х-ка С GENERICA | инфо | шт |  |  |  | ГОФРОКОРОБ | 48 | 4 | 4 | 449.14 | 374.2833
01.01.03.02.01 Автоматические выключатели ВА47-29М хар-ка B
MVA21-1-001-B-G | Авт. выкл. ВА47-29М 1P 1А 4,5кА B GENERICA | инфо | шт | Заказная |  |  | ГОФРОКОРОБ | 144 | 144 | 144 | 214.73 | 178.9417
MVA21-1-002-B-G | Авт. выкл. ВА47-29М 1P 2А 4,5кА B GENERICA | инфо | шт | Заказная |  |  | ГОФРОКОРОБ | 144 | 144 | 144 | 214.73 | 178.9417
MVA21-1-003-B-G | Авт. выкл. ВА47-29М 1P 3А 4,5кА B GENERICA | инфо | шт | Заказная |  |  | ГОФРОКОРОБ | 144 | 144 | 144 | 214.73 | 178.9417
MVA21-1-004-B-G | Авт. выкл. ВА47-29М 1P 4А 4,5кА B GENERICA | инфо | шт | Заказная |  |  | ГОФРОКОРОБ | 144 | 144 | 144 | 214.73 | 178.9417
MVA21-1-005-B-G | Авт. выкл. ВА47-29М 1P 5А 4,5кА B GENERICA | инфо | шт | Заказная |  |  | ГОФРОКОРОБ | 144 | 144 | 144 | 216.82 | 180.6833
MVA21-1-006-B-G | Авт. выкл. ВА47-29М 1P 6А 4,5кА B GENERICA | инфо | шт |  |  |  | ГОФРОКОРОБ | 144 | 1 | 1 | 195.88 | 163.2333
MVA21-1-008-B-G | Авт. выкл. ВА47-29М 1P 8А 4,5кА B GENERICA | инфо | шт | Заказная |  |  | ГОФРОКОРОБ | 144 | 144 | 144 | 216.82 | 180.6833
MVA21-1-010-B-G | Авт. выкл. ВА47-29М 1P 10А 4,5кА B GENERICA | инфо | шт |  |  |  | ГОФРОКОРОБ | 144 | 1 | 1 | 174.7 | 145.5833
MVA21-1-013-B-G | Авт. выкл. ВА47-29М 1P 13А 4,5кА B GENERICA | инфо | шт | Заказная |  |  | ГОФРОКОРОБ | 144 | 144 | 144 | 214.94 | 179.1167
MVA21-1-016-B-G | Авт. выкл. ВА47-29М 1P 16А 4,5кА B GENERICA | инфо | шт |  |  |  | ГОФРОКОРОБ | 144 | 1 | 1 | 166.81 | 139.0083
MVA21-1-020-B-G | Авт. выкл. ВА47-29М 1P 20А 4,5кА B GENERICA | инфо | шт |  |  |  | ГОФРОКОРОБ | 144 | 1 | 1 | 195.06 | 162.55
MVA21-1-025-B-G | Авт. выкл. ВА47-29М 1P 25А 4,5кА B GENERICA | инфо | шт |  |  |  | ГОФРОКОРОБ | 144 | 1 | 1 | 184.68 | 153.9
MVA21-1-032-B-G | Авт. выкл. ВА47-29М 1P 32А 4,5кА B GENERICA | инфо | шт |  |  |  | ГОФРОКОРОБ | 144 | 1 | 1 | 199.13 | 165.9417
MVA21-1-040-B-G | Авт. выкл. ВА47-29М 1P 40А 4,5кА B GENERICA | инфо | шт |  |  |  | ГОФРОКОРОБ | 144 | 1 | 1 | 199.31 | 166.0917
MVA21-1-050-B-G | Авт. выкл. ВА47-29М 1P 50А 4,5кА B GENERICA | инфо | шт |  |  |  | ГОФРОКОРОБ | 144 | 1 | 1 | 238.48 | 198.7333
MVA21-1-063-B-G | Авт. выкл. ВА47-29М 1P 63А 4,5кА B GENERICA | инфо | шт | Заказная |  |  | ГОФРОКОРОБ | 144 | 144 | 144 | 238.48 | 198.7333
MVA21-1-D05-B-G | Авт. выкл. ВА47-29М 1P 0,5А 4,5кА B GENERICA | инфо | шт | Заказная |  |  | ГОФРОКОРОБ | 144 | 144 | 144 | 223.02 | 185.85
MVA21-1-D16-B-G | Авт. выкл. ВА47-29М 1P 1,6А 4,5кА B GENERICA | инфо | шт | Заказная |  |  | ГОФРОКОРОБ | 144 | 144 | 144 | 223.02 | 185.85
MVA21-1-D25-B-G | Авт. выкл. ВА47-29М 1P 2,5А 4,5кА B GENERICA | инфо | шт | Заказная |  |  | ГОФРОКОРОБ | 144 | 144 | 144 | 223.02 | 185.85
MVA21-2-001-B-G | Авт. выкл. ВА47-29М 2P 1А 4,5кА B GENERICA | инфо | шт | Заказная |  |  | ГОФРОКОРОБ | 72 | 72 | 72 | 418.14 | 348.45
MVA21-2-002-B-G | Авт. выкл. ВА47-29М 2P 2А 4,5кА B GENERICA | инфо | шт | Заказная |  |  | ГОФРОКОРОБ | 72 | 72 | 72 | 415.31 | 346.0917
MVA21-2-003-B-G | Авт. выкл. ВА47-29М 2P 3А 4,5кА B GENERICA | инфо | шт | Заказная |  |  | ГОФРОКОРОБ | 72 | 72 | 72 | 427.42 | 356.1833
MVA21-2-004-B-G | Авт. выкл. ВА47-29М 2P 4А 4,5кА B GENERICA | инфо | шт | Заказная |  |  | ГОФРОКОРОБ | 72 | 72 | 72 | 427.49 | 356.2417
MVA21-2-005-B-G | Авт. выкл. ВА47-29М 2P 5А 4,5кА B GENERICA | инфо | шт | Заказная |  |  | ГОФРОКОРОБ | 72 | 72 | 72 | 420.26 | 350.2167
MVA21-2-006-B-G | Авт. выкл. ВА47-29М 2P 6А 4,5кА B GENERICA | инфо | шт | Заказная |  |  | ГОФРОКОРОБ | 72 | 72 | 72 | 395.65 | 329.7083
MVA21-2-008-B-G | Авт. выкл. ВА47-29М 2P 8А 4,5кА B GENERICA | инфо | шт | Заказная |  |  | ГОФРОКОРОБ | 72 | 72 | 72 | 420.06 | 350.05
MVA21-2-010-B-G | Авт. выкл. ВА47-29М 2P 10А 4,5кА B GENERICA | инфо | шт |  |  |  | ГОФРОКОРОБ | 72 | 1 | 1 | 380.54 | 317.1167
MVA21-2-013-B-G | Авт. выкл. ВА47-29М 2P 13А 4,5кА B GENERICA | инфо | шт | Заказная |  |  | ГОФРОКОРОБ | 72 | 72 | 72 | 366.1 | 305.0833
MVA21-2-016-B-G | Авт. выкл. ВА47-29М 2P 16А 4,5кА B GENERICA | инфо | шт |  |  |  | ГОФРОКОРОБ | 72 | 1 | 1 | 376.87 | 314.0583
MVA21-2-020-B-G | Авт. выкл. ВА47-29М 2P 20А 4,5кА B GENERICA | инфо | шт | Заказная |  |  | ГОФРОКОРОБ | 72 | 72 | 72 | 410.71 | 342.2583
MVA21-2-025-B-G | Авт. выкл. ВА47-29М 2P 25А 4,5кА B GENERICA | инфо | шт |  |  |  | ГОФРОКОРОБ | 72 | 1 | 1 | 385.39 | 321.1583
MVA21-2-032-B-G | Авт. выкл. ВА47-29М 2P 32А 4,5кА B GENERICA | инфо | шт | Заказная |  |  | ГОФРОКОРОБ | 72 | 72 | 72 | 412.18 | 343.4833
MVA21-2-040-B-G | Авт. выкл. ВА47-29М 2P 40А 4,5кА B GENERICA | инфо | шт |  |  |  | ГОФРОКОРОБ | 72 | 1 | 1 | 406.58 | 338.8167
MVA21-2-050-B-G | Авт. выкл. ВА47-29М 2P 50А 4,5кА B GENERICA | инфо | шт |  |  |  | ГОФРОКОРОБ | 72 | 1 | 1 | 466.51 | 388.7583
MVA21-2-063-B-G | Авт. выкл. ВА47-29М 2P 63А 4,5кА B GENERICA | инфо | шт | Заказная |  |  | ГОФРОКОРОБ | 72 | 72 | 72 | 481.06 | 400.8833
MVA21-2-D05-B-G | Авт. выкл. ВА47-29М 2P 0,5А 4,5кА B GENERICA | инфо | шт | Заказная |  |  | ГОФРОКОРОБ | 72 | 72 | 72 | 446.02 | 371.6833
MVA21-2-D16-B-G | Авт. выкл. ВА47-29М 2P 1,6А 4,5кА B GENERICA | инфо | шт | Заказная |  |  | ГОФРОКОРОБ | 72 | 72 | 72 | 446.02 | 371.6833
MVA21-2-D25-B-G | Авт. выкл. ВА47-29М 2P 2,5А 4,5кА B GENERICA | инфо | шт | Заказная |  |  | ГОФРОКОРОБ | 72 | 72 | 72 | 446.02 | 371.6833
MVA21-3-001-B-G | Авт. выкл. ВА47-29М 3P 1А 4,5кА B GENERICA | инфо | шт | Заказная |  |  | ГОФРОКОРОБ | 48 | 48 | 48 | 667.49 | 556.2417
MVA21-3-002-B-G | Авт. выкл. ВА47-29М 3P 2А 4,5кА B GENERICA | инфо | шт | Заказная |  |  | ГОФРОКОРОБ | 48 | 48 | 48 | 675.05 | 562.5417
MVA21-3-003-B-G | Авт. выкл. ВА47-29М 3P 3А 4,5кА B GENERICA | инфо | шт | Заказная |  |  | ГОФРОКОРОБ | 48 | 48 | 48 | 680.83 | 567.3583
MVA21-3-004-B-G | Авт. выкл. ВА47-29М 3P 4А 4,5кА B GENERICA | инфо | шт | Заказная |  |  | ГОФРОКОРОБ | 48 | 48 | 48 | 682.12 | 568.4333
MVA21-3-005-B-G | Авт. выкл. ВА47-29М 3P 5А 4,5кА B GENERICA | инфо | шт | Заказная |  |  | ГОФРОКОРОБ | 48 | 48 | 48 | 668.18 | 556.8167
MVA21-3-006-B-G | Авт. выкл. ВА47-29М 3P 6А 4,5кА B GENERICA | инфо | шт | Заказная |  |  | ГОФРОКОРОБ | 48 | 48 | 48 | 607.54 | 506.2833
MVA21-3-008-B-G | Авт. выкл. ВА47-29М 3P 8А 4,5кА B GENERICA | инфо | шт | Заказная |  |  | ГОФРОКОРОБ | 48 | 48 | 48 | 668.18 | 556.8167
MVA21-3-010-B-G | Авт. выкл. ВА47-29М 3P 10А 4,5кА B GENERICA | инфо | шт | Заказная |  |  | ГОФРОКОРОБ | 48 | 48 | 48 | 582.79 | 485.6583
MVA21-3-013-B-G | Авт. выкл. ВА47-29М 3P 13А 4,5кА B GENERICA | инфо | шт | Заказная |  |  | ГОФРОКОРОБ | 48 | 48 | 48 | 679.16 | 565.9667
MVA21-3-016-B-G | Авт. выкл. ВА47-29М 3P 16А 4,5кА B GENERICA | инфо | шт |  |  |  | ГОФРОКОРОБ | 48 | 1 | 1 | 547.26 | 456.05
MVA21-3-020-B-G | Авт. выкл. ВА47-29М 3P 20А 4,5кА B GENERICA | инфо | шт | Заказная |  |  | ГОФРОКОРОБ | 48 | 48 | 48 | 606.74 | 505.6167
MVA21-3-025-B-G | Авт. выкл. ВА47-29М 3P 25А 4,5кА B GENERICA | инфо | шт |  |  |  | ГОФРОКОРОБ | 48 | 1 | 1 | 569.74 | 474.7833
MVA21-3-032-B-G | Авт. выкл. ВА47-29М 3P 32А 4,5кА B GENERICA | инфо | шт |  |  |  | ГОФРОКОРОБ | 48 | 1 | 1 | 587.03 | 489.1917
MVA21-3-040-B-G | Авт. выкл. ВА47-29М 3P 40А 4,5кА B GENERICA | инфо | шт | Заказная |  |  | ГОФРОКОРОБ | 48 | 48 | 48 | 613.45 | 511.2083
MVA21-3-050-B-G | Авт. выкл. ВА47-29М 3P 50А 4,5кА B GENERICA | инфо | шт | Заказная |  |  | ГОФРОКОРОБ | 48 | 48 | 48 | 706.58 | 588.8167
MVA21-3-063-B-G | Авт. выкл. ВА47-29М 3P 63А 4,5кА B GENERICA | инфо | шт | Заказная |  |  | ГОФРОКОРОБ | 48 | 48 | 48 | 698.09 | 581.7417
MVA21-3-D05-B-G | Авт. выкл. ВА47-29М 3P 0,5А 4,5кА B GENERICA | инфо | шт | Заказная |  |  | ГОФРОКОРОБ | 48 | 48 | 48 | 669.02 | 557.5167
MVA21-3-D16-B-G | Авт. выкл. ВА47-29М 3P 1,6А 4,5кА B GENERICA | инфо | шт | Заказная |  |  | ГОФРОКОРОБ | 48 | 48 | 48 | 669.02 | 557.5167
MVA21-3-D25-B-G | Авт. выкл. ВА47-29М 3P 2,5А 4,5кА B GENERICA | инфо | шт | Заказная |  |  | ГОФРОКОРОБ | 48 | 48 | 48 | 669.02 | 557.5167
MVA21-4-001-B-G | Авт. выкл. ВА47-29М 4P 1А 4,5кА B GENERICA | инфо | шт | Заказная |  |  | ГОФРОКОРОБ | 36 | 36 | 36 | 821.52 | 684.6
MVA21-4-002-B-G | Авт. выкл. ВА47-29М 4P 2А 4,5кА B GENERICA | инфо | шт | Заказная |  |  | ГОФРОКОРОБ | 36 | 36 | 36 | 1028.2 | 856.8333
MVA21-4-003-B-G | Авт. выкл. ВА47-29М 4P 3А 4,5кА B GENERICA | инфо | шт | Заказная |  |  | ГОФРОКОРОБ | 36 | 36 | 36 | 988.6 | 823.8333
MVA21-4-004-B-G | Авт. выкл. ВА47-29М 4P 4А 4,5кА B GENERICA | инфо | шт | Заказная |  |  | ГОФРОКОРОБ | 36 | 36 | 36 | 1012.81 | 844.0083
MVA21-4-005-B-G | Авт. выкл. ВА47-29М 4P 5А 4,5кА B GENERICA | инфо | шт | Заказная |  |  | ГОФРОКОРОБ | 36 | 36 | 36 | 1000.12 | 833.4333
MVA21-4-006-B-G | Авт. выкл. ВА47-29М 4P 6А 4,5кА B GENERICA | инфо | шт | Заказная |  |  | ГОФРОКОРОБ | 36 | 36 | 36 | 1019.39 | 849.4917
MVA21-4-008-B-G | Авт. выкл. ВА47-29М 4P 8А 4,5кА B GENERICA | инфо | шт | Заказная |  |  | ГОФРОКОРОБ | 36 | 36 | 36 | 1004.42 | 837.0167
MVA21-4-010-B-G | Авт. выкл. ВА47-29М 4P 10А 4,5кА B GENERICA | инфо | шт | Заказная |  |  | ГОФРОКОРОБ | 36 | 36 | 36 | 979.2 | 816
MVA21-4-013-B-G | Авт. выкл. ВА47-29М 4P 13А 4,5кА B GENERICA | инфо | шт | Заказная |  |  | ГОФРОКОРОБ | 36 | 36 | 36 | 988.27 | 823.5583
MVA21-4-016-B-G | Авт. выкл. ВА47-29М 4P 16А 4,5кА B GENERICA | инфо | шт | Заказная |  |  | ГОФРОКОРОБ | 36 | 36 | 36 | 995.18 | 829.3167
MVA21-4-020-B-G | Авт. выкл. ВА47-29М 4P 20А 4,5кА B GENERICA | инфо | шт | Заказная |  |  | ГОФРОКОРОБ | 36 | 36 | 36 | 990.34 | 825.2833
MVA21-4-025-B-G | Авт. выкл. ВА47-29М 4P 25А 4,5кА B GENERICA | инфо | шт | Заказная |  |  | ГОФРОКОРОБ | 36 | 36 | 36 | 995.18 | 829.3167
MVA21-4-032-B-G | Авт. выкл. ВА47-29М 4P 32А 4,5кА B GENERICA | инфо | шт | Заказная |  |  | ГОФРОКОРОБ | 36 | 36 | 36 | 965.11 | 804.2583
MVA21-4-040-B-G | Авт. выкл. ВА47-29М 4P 40А 4,5кА B GENERICA | инфо | шт | Заказная |  |  | ГОФРОКОРОБ | 36 | 36 | 36 | 1015.76 | 846.4667
MVA21-4-050-B-G | Авт. выкл. ВА47-29М 4P 50А 4,5кА B GENERICA | инфо | шт | Заказная |  |  | ГОФРОКОРОБ | 36 | 36 | 36 | 957.66 | 798.05
MVA21-4-063-B-G | Авт. выкл. ВА47-29М 4P 63А 4,5кА B GENERICA | инфо | шт | Заказная |  |  | ГОФРОКОРОБ | 36 | 36 | 36 | 972.88 | 810.7333
MVA21-4-D05-B-G | Авт. выкл. ВА47-29М 4P 0,5А 4,5кА B GENERICA | инфо | шт | Заказная |  |  | ГОФРОКОРОБ | 36 | 36 | 36 | 892.03 | 743.3583
MVA21-4-D16-B-G | Авт. выкл. ВА47-29М 4P 1,6А 4,5кА B GENERICA | инфо | шт | Заказная |  |  | ГОФРОКОРОБ | 36 | 36 | 36 | 892.03 | 743.3583
MVA21-4-D25-B-G | Авт. выкл. ВА47-29М 4P 2,5А 4,5кА B GENERICA | инфо | шт | Заказная |  |  | ГОФРОКОРОБ | 36 | 36 | 36 | 1048.66 | 873.8833
01.01.03.02.02 Автоматические выключатели ВА47-29М хар-ка С
MVA21-1-001-C-G | Авт. выкл. ВА47-29М 1P 1А 4,5кА C GENERICA | инфо | шт | Заказная |  |  | ГОФРОКОРОБ | 144 | 144 | 144 | 193.62 | 161.35
MVA21-1-002-C-G | Авт. выкл. ВА47-29М 1P 2А 4,5кА C GENERICA | инфо | шт | Заказная |  |  | ГОФРОКОРОБ | 144 | 144 | 144 | 193.62 | 161.35
MVA21-1-003-C-G | Авт. выкл. ВА47-29М 1P 3А 4,5кА C GENERICA | инфо | шт | Заказная |  |  | ГОФРОКОРОБ | 144 | 144 | 144 | 193.62 | 161.35
MVA21-1-004-C-G | Авт. выкл. ВА47-29М 1P 4А 4,5кА C GENERICA | инфо | шт | Заказная |  |  | ГОФРОКОРОБ | 144 | 144 | 144 | 195.65 | 163.0417
MVA21-1-005-C-G | Авт. выкл. ВА47-29М 1P 5А 4,5кА C GENERICA | инфо | шт | Заказная |  |  | ГОФРОКОРОБ | 144 | 144 | 144 | 198.68 | 165.5667
MVA21-1-006-C-G | Авт. выкл. ВА47-29М 1P 6А 4,5кА C GENERICA | инфо | шт |  |  |  | ГОФРОКОРОБ | 144 | 1 | 1 | 156.2 | 130.1667
MVA21-1-008-C-G | Авт. выкл. ВА47-29М 1P 8А 4,5кА C GENERICA | инфо | шт | Заказная |  |  | ГОФРОКОРОБ | 144 | 144 | 144 | 200.14 | 166.7833
MVA21-1-010-C-G | Авт. выкл. ВА47-29М 1P 10А 4,5кА C GENERICA | инфо | шт |  |  |  | ГОФРОКОРОБ | 144 | 1 | 1 | 155.87 | 129.8917
MVA21-1-013-C-G | Авт. выкл. ВА47-29М 1P 13А 4,5кА C GENERICA | инфо | шт | Заказная |  |  | ГОФРОКОРОБ | 144 | 144 | 144 | 202.09 | 168.4083
MVA21-1-016-C-G | Авт. выкл. ВА47-29М 1P 16А 4,5кА C GENERICA | инфо | шт |  |  |  | ГОФРОКОРОБ | 144 | 1 | 1 | 124.2 | 103.5
MVA21-1-020-C-G | Авт. выкл. ВА47-29М 1P 20А 4,5кА C GENERICA | инфо | шт |  |  |  | ГОФРОКОРОБ | 144 | 1 | 1 | 161.04 | 134.2
MVA21-1-025-C-G | Авт. выкл. ВА47-29М 1P 25А 4,5кА C GENERICA | инфо | шт |  |  |  | ГОФРОКОРОБ | 144 | 1 | 1 | 145.72 | 121.4333
MVA21-1-032-C-G | Авт. выкл. ВА47-29М 1P 32А 4,5кА C GENERICA | инфо | шт |  |  |  | ГОФРОКОРОБ | 144 | 1 | 1 | 157.4 | 131.1667
MVA21-1-040-C-G | Авт. выкл. ВА47-29М 1P 40А 4,5кА C GENERICA | инфо | шт |  |  |  | ГОФРОКОРОБ | 144 | 1 | 1 | 162.98 | 135.8167
MVA21-1-050-C-G | Авт. выкл. ВА47-29М 1P 50А 4,5кА C GENERICA | инфо | шт |  |  |  | ГОФРОКОРОБ | 144 | 1 | 1 | 181.68 | 151.4
MVA21-1-063-C-G | Авт. выкл. ВА47-29М 1P 63А 4,5кА C GENERICA | инфо | шт |  |  |  | ГОФРОКОРОБ | 144 | 1 | 1 | 203.75 | 169.7917
MVA21-1-D05-C-G | Авт. выкл. ВА47-29М 1P 0,5А 4,5кА C GENERICA | инфо | шт | Заказная |  |  | ГОФРОКОРОБ | 144 | 144 | 144 | 208.9 | 174.0833
MVA21-1-D16-C-G | Авт. выкл. ВА47-29М 1P 1,6А 4,5кА C GENERICA | инфо | шт | Заказная |  |  | ГОФРОКОРОБ | 144 | 144 | 144 | 208.9 | 174.0833
MVA21-1-D25-C-G | Авт. выкл. ВА47-29М 1P 2,5А 4,5кА C GENERICA | инфо | шт | Заказная |  |  | ГОФРОКОРОБ | 144 | 144 | 144 | 208.9 | 174.0833
MVA21-2-001-C-G | Авт. выкл. ВА47-29М 2P 1А 4,5кА C GENERICA | инфо | шт | Заказная |  |  | ГОФРОКОРОБ | 72 | 72 | 72 | 401.32 | 334.4333
MVA21-2-002-C-G | Авт. выкл. ВА47-29М 2P 2А 4,5кА C GENERICA | инфо | шт | Заказная |  |  | ГОФРОКОРОБ | 72 | 72 | 72 | 400.91 | 334.0917
MVA21-2-003-C-G | Авт. выкл. ВА47-29М 2P 3А 4,5кА C GENERICA | инфо | шт | Заказная |  |  | ГОФРОКОРОБ | 72 | 72 | 72 | 400.82 | 334.0167
MVA21-2-004-C-G | Авт. выкл. ВА47-29М 2P 4А 4,5кА C GENERICA | инфо | шт | Заказная |  |  | ГОФРОКОРОБ | 72 | 72 | 72 | 396.28 | 330.2333
MVA21-2-005-C-G | Авт. выкл. ВА47-29М 2P 5А 4,5кА C GENERICA | инфо | шт | Заказная |  |  | ГОФРОКОРОБ | 72 | 72 | 72 | 403.51 | 336.2583
MVA21-2-006-C-G | Авт. выкл. ВА47-29М 2P 6А 4,5кА C GENERICA | инфо | шт |  |  |  | ГОФРОКОРОБ | 72 | 1 | 1 | 388.12 | 323.4333
MVA21-2-008-C-G | Авт. выкл. ВА47-29М 2P 8А 4,5кА C GENERICA | инфо | шт | Заказная |  |  | ГОФРОКОРОБ | 72 | 72 | 72 | 410.63 | 342.1917
MVA21-2-010-C-G | Авт. выкл. ВА47-29М 2P 10А 4,5кА C GENERICA | инфо | шт |  |  |  | ГОФРОКОРОБ | 72 | 1 | 1 | 331.12 | 275.9333
MVA21-2-013-C-G | Авт. выкл. ВА47-29М 2P 13А 4,5кА C GENERICA | инфо | шт | Заказная |  |  | ГОФРОКОРОБ | 72 | 72 | 72 | 410.63 | 342.1917
MVA21-2-016-C-G | Авт. выкл. ВА47-29М 2P 16А 4,5кА C GENERICA | инфо | шт |  |  |  | ГОФРОКОРОБ | 72 | 1 | 1 | 319.49 | 266.2417
MVA21-2-020-C-G | Авт. выкл. ВА47-29М 2P 20А 4,5кА C GENERICA | инфо | шт |  |  |  | ГОФРОКОРОБ | 72 | 1 | 1 | 343.3 | 286.0833
MVA21-2-025-C-G | Авт. выкл. ВА47-29М 2P 25А 4,5кА C GENERICA | инфо | шт |  |  |  | ГОФРОКОРОБ | 72 | 1 | 1 | 268.13 | 223.4417
MVA21-2-032-C-G | Авт. выкл. ВА47-29М 2P 32А 4,5кА C GENERICA | инфо | шт |  |  |  | ГОФРОКОРОБ | 72 | 1 | 1 | 283.42 | 236.1833
MVA21-2-040-C-G | Авт. выкл. ВА47-29М 2P 40А 4,5кА C GENERICA | инфо | шт |  |  |  | ГОФРОКОРОБ | 72 | 1 | 1 | 314.2 | 261.8333
MVA21-2-050-C-G | Авт. выкл. ВА47-29М 2P 50А 4,5кА C GENERICA | инфо | шт |  |  |  | ГОФРОКОРОБ | 72 | 1 | 1 | 368.3 | 306.9167
MVA21-2-063-C-G | Авт. выкл. ВА47-29М 2P 63А 4,5кА C GENERICA | инфо | шт |  |  |  | ГОФРОКОРОБ | 72 | 1 | 1 | 377.18 | 314.3167
MVA21-2-D05-C-G | Авт. выкл. ВА47-29М 2P 0,5А 4,5кА C GENERICA | инфо | шт | Заказная |  |  | ГОФРОКОРОБ | 72 | 72 | 72 | 417.8 | 348.1667
MVA21-2-D16-C-G | Авт. выкл. ВА47-29М 2P 1,6А 4,5кА C GENERICA | инфо | шт | Заказная |  |  | ГОФРОКОРОБ | 72 | 72 | 72 | 387.22 | 322.6833
MVA21-2-D25-C-G | Авт. выкл. ВА47-29М 2P 2,5А 4,5кА C GENERICA | инфо | шт | Заказная |  |  | ГОФРОКОРОБ | 72 | 72 | 72 | 387.22 | 322.6833
MVA21-3-001-C-G | Авт. выкл. ВА47-29М 3P 1А 4,5кА C GENERICA | инфо | шт | Заказная |  |  | ГОФРОКОРОБ | 48 | 48 | 48 | 625.82 | 521.5167
MVA21-3-002-C-G | Авт. выкл. ВА47-29М 3P 2А 4,5кА C GENERICA | инфо | шт | Заказная |  |  | ГОФРОКОРОБ | 48 | 48 | 48 | 620.26 | 516.8833
MVA21-3-003-C-G | Авт. выкл. ВА47-29М 3P 3А 4,5кА C GENERICA | инфо | шт | Заказная |  |  | ГОФРОКОРОБ | 48 | 48 | 48 | 620.26 | 516.8833
MVA21-3-004-C-G | Авт. выкл. ВА47-29М 3P 4А 4,5кА C GENERICA | инфо | шт | Заказная |  |  | ГОФРОКОРОБ | 48 | 48 | 48 | 611.59 | 509.6583
MVA21-3-005-C-G | Авт. выкл. ВА47-29М 3P 5А 4,5кА C GENERICA | инфо | шт | Заказная |  |  | ГОФРОКОРОБ | 48 | 48 | 48 | 618.89 | 515.7417
MVA21-3-006-C-G | Авт. выкл. ВА47-29М 3P 6А 4,5кА C GENERICA | инфо | шт |  |  |  | ГОФРОКОРОБ | 48 | 1 | 1 | 601.2 | 501
MVA21-3-008-C-G | Авт. выкл. ВА47-29М 3P 8А 4,5кА C GENERICA | инфо | шт | Заказная |  |  | ГОФРОКОРОБ | 48 | 48 | 48 | 641.35 | 534.4583
MVA21-3-010-C-G | Авт. выкл. ВА47-29М 3P 10А 4,5кА C GENERICA | инфо | шт |  |  |  | ГОФРОКОРОБ | 48 | 1 | 1 | 495.68 | 413.0667
MVA21-3-013-C-G | Авт. выкл. ВА47-29М 3P 13А 4,5кА C GENERICA | инфо | шт | Заказная |  |  | ГОФРОКОРОБ | 48 | 48 | 48 | 643.9 | 536.5833
MVA21-3-016-C-G | Авт. выкл. ВА47-29М 3P 16А 4,5кА C GENERICA | инфо | шт |  |  |  | ГОФРОКОРОБ | 48 | 1 | 1 | 483.73 | 403.1083
MVA21-3-020-C-G | Авт. выкл. ВА47-29М 3P 20А 4,5кА C GENERICA | инфо | шт |  |  |  | ГОФРОКОРОБ | 48 | 1 | 1 | 532.61 | 443.8417
MVA21-3-025-C-G | Авт. выкл. ВА47-29М 3P 25А 4,5кА C GENERICA | инфо | шт |  |  |  | ГОФРОКОРОБ | 48 | 1 | 1 | 449.14 | 374.2833
MVA21-3-032-C-G | Авт. выкл. ВА47-29М 3P 32А 4,5кА C GENERICA | инфо | шт |  |  |  | ГОФРОКОРОБ | 48 | 1 | 1 | 476.27 | 396.8917
MVA21-3-040-C-G | Авт. выкл. ВА47-29М 3P 40А 4,5кА C GENERICA | инфо | шт |  |  |  | ГОФРОКОРОБ | 48 | 1 | 1 | 509.28 | 424.4
MVA21-3-050-C-G | Авт. выкл. ВА47-29М 3P 50А 4,5кА C GENERICA | инфо | шт |  |  |  | ГОФРОКОРОБ | 48 | 1 | 1 | 632.32 | 526.9333
MVA21-3-063-C-G | Авт. выкл. ВА47-29М 3P 63А 4,5кА C GENERICA | инфо | шт |  |  |  | ГОФРОКОРОБ | 48 | 1 | 1 | 612.11 | 510.0917
MVA21-3-D05-C-G | Авт. выкл. ВА47-29М 3P 0,5А 4,5кА C GENERICA | инфо | шт | Заказная |  |  | ГОФРОКОРОБ | 48 | 48 | 48 | 626.72 | 522.2667
MVA21-3-D16-C-G | Авт. выкл. ВА47-29М 3P 1,6А 4,5кА C GENERICA | инфо | шт | Заказная |  |  | ГОФРОКОРОБ | 48 | 48 | 48 | 580.82 | 484.0167
MVA21-3-D25-C-G | Авт. выкл. ВА47-29М 3P 2,5А 4,5кА C GENERICA | инфо | шт | Заказная |  |  | ГОФРОКОРОБ | 48 | 48 | 48 | 626.72 | 522.2667
MVA21-4-001-C-G | Авт. выкл. ВА47-29М 4P 1А 4,5кА C GENERICA | инфо | шт | Заказная |  |  | ГОФРОКОРОБ | 36 | 36 | 36 | 917.1 | 764.25
MVA21-4-002-C-G | Авт. выкл. ВА47-29М 4P 2А 4,5кА C GENERICA | инфо | шт | Заказная |  |  | ГОФРОКОРОБ | 36 | 36 | 36 | 891.46 | 742.8833
MVA21-4-003-C-G | Авт. выкл. ВА47-29М 4P 3А 4,5кА C GENERICA | инфо | шт | Заказная |  |  | ГОФРОКОРОБ | 36 | 36 | 36 | 920.53 | 767.1083
MVA21-4-004-C-G | Авт. выкл. ВА47-29М 4P 4А 4,5кА C GENERICA | инфо | шт | Заказная |  |  | ГОФРОКОРОБ | 36 | 36 | 36 | 938.02 | 781.6833
MVA21-4-005-C-G | Авт. выкл. ВА47-29М 4P 5А 4,5кА C GENERICA | инфо | шт | Заказная |  |  | ГОФРОКОРОБ | 36 | 36 | 36 | 938.02 | 781.6833
MVA21-4-006-C-G | Авт. выкл. ВА47-29М 4P 6А 4,5кА C GENERICA | инфо | шт | Заказная |  |  | ГОФРОКОРОБ | 36 | 36 | 36 | 939.65 | 783.0417
MVA21-4-008-C-G | Авт. выкл. ВА47-29М 4P 8А 4,5кА C GENERICA | инфо | шт | Заказная |  |  | ГОФРОКОРОБ | 36 | 36 | 36 | 965.44 | 804.5333
MVA21-4-010-C-G | Авт. выкл. ВА47-29М 4P 10А 4,5кА C GENERICA | инфо | шт | Заказная |  |  | ГОФРОКОРОБ | 36 | 36 | 36 | 907.48 | 756.2333
MVA21-4-013-C-G | Авт. выкл. ВА47-29М 4P 13А 4,5кА C GENERICA | инфо | шт | Заказная |  |  | ГОФРОКОРОБ | 36 | 36 | 36 | 887.53 | 739.6083
MVA21-4-016-C-G | Авт. выкл. ВА47-29М 4P 16А 4,5кА C GENERICA | инфо | шт | Заказная |  |  | ГОФРОКОРОБ | 36 | 36 | 36 | 915.89 | 763.2417
MVA21-4-020-C-G | Авт. выкл. ВА47-29М 4P 20А 4,5кА C GENERICA | инфо | шт | Заказная |  |  | ГОФРОКОРОБ | 36 | 36 | 36 | 907.72 | 756.4333
MVA21-4-025-C-G | Авт. выкл. ВА47-29М 4P 25А 4,5кА C GENERICA | инфо | шт | Заказная |  |  | ГОФРОКОРОБ | 36 | 36 | 36 | 862 | 718.3333
MVA21-4-032-C-G | Авт. выкл. ВА47-29М 4P 32А 4,5кА C GENERICA | инфо | шт | Заказная |  |  | ГОФРОКОРОБ | 36 | 36 | 36 | 861.82 | 718.1833
MVA21-4-040-C-G | Авт. выкл. ВА47-29М 4P 40А 4,5кА C GENERICA | инфо | шт | Заказная |  |  | ГОФРОКОРОБ | 36 | 36 | 36 | 889.3 | 741.0833
MVA21-4-050-C-G | Авт. выкл. ВА47-29М 4P 50А 4,5кА C GENERICA | инфо | шт | Заказная |  |  | ГОФРОКОРОБ | 36 | 36 | 36 | 894.16 | 745.1333
MVA21-4-063-C-G | Авт. выкл. ВА47-29М 4P 63А 4,5кА C GENERICA | инфо | шт | Заказная |  |  | ГОФРОКОРОБ | 36 | 36 | 36 | 898.1 | 748.4167
MVA21-4-D05-C-G | Авт. выкл. ВА47-29М 4P 0,5А 4,5кА C GENERICA | инфо | шт | Заказная |  |  | ГОФРОКОРОБ | 36 | 36 | 36 | 835.62 | 696.35
MVA21-4-D16-C-G | Авт. выкл. ВА47-29М 4P 1,6А 4,5кА C GENERICA | инфо | шт | Заказная |  |  | ГОФРОКОРОБ | 36 | 36 | 36 | 835.62 | 696.35
MVA21-4-D25-C-G | Авт. выкл. ВА47-29М 4P 2,5А 4,5кА C GENERICA | инфо | шт | Заказная |  |  | ГОФРОКОРОБ | 36 | 36 | 36 | 835.62 | 696.35
01.01.03.02.03 Автоматические выключатели ВА47-29М хар-ка D
MVA21-1-001-D-G | Авт. выкл. ВА47-29М 1P 1А 4,5кА D GENERICA | инфо | шт | Заказная |  |  | ГОФРОКОРОБ | 144 | 144 | 144 | 254.87 | 212.3917
MVA21-1-002-D-G | Авт. выкл. ВА47-29М 1P 2А 4,5кА D GENERICA | инфо | шт | Заказная |  |  | ГОФРОКОРОБ | 144 | 144 | 144 | 248.51 | 207.0917
MVA21-1-003-D-G | Авт. выкл. ВА47-29М 1P 3А 4,5кА D GENERICA | инфо | шт | Заказная |  |  | ГОФРОКОРОБ | 144 | 144 | 144 | 251.8 | 209.8333
MVA21-1-004-D-G | Авт. выкл. ВА47-29М 1P 4А 4,5кА D GENERICA | инфо | шт | Заказная |  |  | ГОФРОКОРОБ | 144 | 144 | 144 | 253.68 | 211.4
MVA21-1-005-D-G | Авт. выкл. ВА47-29М 1P 5А 4,5кА D GENERICA | инфо | шт | Заказная |  |  | ГОФРОКОРОБ | 144 | 144 | 144 | 258.23 | 215.1917
MVA21-1-006-D-G | Авт. выкл. ВА47-29М 1P 6А 4,5кА D GENERICA | инфо | шт | Заказная |  |  | ГОФРОКОРОБ | 144 | 144 | 144 | 226.78 | 188.9833
MVA21-1-008-D-G | Авт. выкл. ВА47-29М 1P 8А 4,5кА D GENERICA | инфо | шт | Заказная |  |  | ГОФРОКОРОБ | 144 | 144 | 144 | 249.36 | 207.8
MVA21-1-010-D-G | Авт. выкл. ВА47-29М 1P 10А 4,5кА D GENERICA | инфо | шт | Заказная |  |  | ГОФРОКОРОБ | 144 | 144 | 144 | 219.1 | 182.5833
MVA21-1-013-D-G | Авт. выкл. ВА47-29М 1P 13А 4,5кА D GENERICA | инфо | шт | Заказная |  |  | ГОФРОКОРОБ | 144 | 144 | 144 | 253.42 | 211.1833
MVA21-1-016-D-G | Авт. выкл. ВА47-29М 1P 16А 4,5кА D GENERICA | инфо | шт | Заказная |  |  | ГОФРОКОРОБ | 144 | 144 | 144 | 200.14 | 166.7833
MVA21-1-020-D-G | Авт. выкл. ВА47-29М 1P 20А 4,5кА D GENERICA | инфо | шт | Заказная |  |  | ГОФРОКОРОБ | 144 | 144 | 144 | 222.4 | 185.3333
MVA21-1-025-D-G | Авт. выкл. ВА47-29М 1P 25А 4,5кА D GENERICA | инфо | шт | Заказная |  |  | ГОФРОКОРОБ | 144 | 144 | 144 | 217.54 | 181.2833
MVA21-1-032-D-G | Авт. выкл. ВА47-29М 1P 32А 4,5кА D GENERICA | инфо | шт | Заказная |  |  | ГОФРОКОРОБ | 144 | 144 | 144 | 224.14 | 186.7833
MVA21-1-040-D-G | Авт. выкл. ВА47-29М 1P 40А 4,5кА D GENERICA | инфо | шт | Заказная |  |  | ГОФРОКОРОБ | 144 | 144 | 144 | 192.96 | 160.8
MVA21-1-050-D-G | Авт. выкл. ВА47-29М 1P 50А 4,5кА D GENERICA | инфо | шт | Заказная |  |  | ГОФРОКОРОБ | 144 | 144 | 144 | 256.85 | 214.0417
MVA21-1-063-D-G | Авт. выкл. ВА47-29М 1P 63А 4,5кА D GENERICA | инфо | шт | Заказная |  |  | ГОФРОКОРОБ | 144 | 144 | 144 | 241.6 | 201.3333
MVA21-1-D05-D-G | Авт. выкл. ВА47-29М 1P 0,5А 4,5кА D GENERICA | инфо | шт | Заказная |  |  | ГОФРОКОРОБ | 144 | 144 | 144 | 261.52 | 217.9333
MVA21-1-D16-D-G | Авт. выкл. ВА47-29М 1P 1,6А 4,5кА D GENERICA | инфо | шт | Заказная |  |  | ГОФРОКОРОБ | 144 | 144 | 144 | 261.52 | 217.9333
MVA21-1-D25-D-G | Авт. выкл. ВА47-29М 1P 2,5А 4,5кА D GENERICA | инфо | шт | Заказная |  |  | ГОФРОКОРОБ | 144 | 144 | 144 | 261.52 | 217.9333
MVA21-2-001-D-G | Авт. выкл. ВА47-29М 2P 1А 4,5кА D GENERICA | инфо | шт | Заказная |  |  | ГОФРОКОРОБ | 72 | 72 | 72 | 496.97 | 414.1417
MVA21-2-002-D-G | Авт. выкл. ВА47-29М 2P 2А 4,5кА D GENERICA | инфо | шт | Заказная |  |  | ГОФРОКОРОБ | 72 | 72 | 72 | 498.19 | 415.1583
MVA21-2-003-D-G | Авт. выкл. ВА47-29М 2P 3А 4,5кА D GENERICA | инфо | шт | Заказная |  |  | ГОФРОКОРОБ | 72 | 72 | 72 | 488.8 | 407.3333
MVA21-2-004-D-G | Авт. выкл. ВА47-29М 2P 4А 4,5кА D GENERICA | инфо | шт | Заказная |  |  | ГОФРОКОРОБ | 72 | 72 | 72 | 496.5 | 413.75
MVA21-2-005-D-G | Авт. выкл. ВА47-29М 2P 5А 4,5кА D GENERICA | инфо | шт | Заказная |  |  | ГОФРОКОРОБ | 72 | 72 | 72 | 489.79 | 408.1583
MVA21-2-006-D-G | Авт. выкл. ВА47-29М 2P 6А 4,5кА D GENERICA | инфо | шт | Заказная |  |  | ГОФРОКОРОБ | 72 | 72 | 72 | 469.93 | 391.6083
MVA21-2-008-D-G | Авт. выкл. ВА47-29М 2P 8А 4,5кА D GENERICA | инфо | шт | Заказная |  |  | ГОФРОКОРОБ | 72 | 72 | 72 | 488.44 | 407.0333
MVA21-2-010-D-G | Авт. выкл. ВА47-29М 2P 10А 4,5кА D GENERICA | инфо | шт | Заказная |  |  | ГОФРОКОРОБ | 72 | 72 | 72 | 465.72 | 388.1
MVA21-2-013-D-G | Авт. выкл. ВА47-29М 2P 13А 4,5кА D GENERICA | инфо | шт | Заказная |  |  | ГОФРОКОРОБ | 72 | 72 | 72 | 489.71 | 408.0917
MVA21-2-016-D-G | Авт. выкл. ВА47-29М 2P 16А 4,5кА D GENERICA | инфо | шт | Заказная |  |  | ГОФРОКОРОБ | 72 | 72 | 72 | 461.27 | 384.3917
MVA21-2-020-D-G | Авт. выкл. ВА47-29М 2P 20А 4,5кА D GENERICA | инфо | шт | Заказная |  |  | ГОФРОКОРОБ | 72 | 72 | 72 | 471.74 | 393.1167
MVA21-2-025-D-G | Авт. выкл. ВА47-29М 2P 25А 4,5кА D GENERICA | инфо | шт | Заказная |  |  | ГОФРОКОРОБ | 72 | 72 | 72 | 463.99 | 386.6583
MVA21-2-032-D-G | Авт. выкл. ВА47-29М 2P 32А 4,5кА D GENERICA | инфо | шт | Заказная |  |  | ГОФРОКОРОБ | 72 | 72 | 72 | 477.11 | 397.5917
MVA21-2-040-D-G | Авт. выкл. ВА47-29М 2P 40А 4,5кА D GENERICA | инфо | шт | Заказная |  |  | ГОФРОКОРОБ | 72 | 72 | 72 | 471.05 | 392.5417
MVA21-2-050-D-G | Авт. выкл. ВА47-29М 2P 50А 4,5кА D GENERICA | инфо | шт | Заказная |  |  | ГОФРОКОРОБ | 72 | 72 | 72 | 502.42 | 418.6833
MVA21-2-063-D-G | Авт. выкл. ВА47-29М 2P 63А 4,5кА D GENERICA | инфо | шт | Заказная |  |  | ГОФРОКОРОБ | 72 | 72 | 72 | 503.65 | 419.7083
MVA21-2-D05-D-G | Авт. выкл. ВА47-29М 2P 0,5А 4,5кА D GENERICA | инфо | шт | Заказная |  |  | ГОФРОКОРОБ | 72 | 72 | 72 | 523.03 | 435.8583
MVA21-2-D16-D-G | Авт. выкл. ВА47-29М 2P 1,6А 4,5кА D GENERICA | инфо | шт | Заказная |  |  | ГОФРОКОРОБ | 72 | 72 | 72 | 523.03 | 435.8583
MVA21-2-D25-D-G | Авт. выкл. ВА47-29М 2P 2,5А 4,5кА D GENERICA | инфо | шт | Заказная |  |  | ГОФРОКОРОБ | 72 | 72 | 72 | 523.03 | 435.8583
MVA21-3-001-D-G | Авт. выкл. ВА47-29М 3P 1А 4,5кА D GENERICA | инфо | шт | Заказная |  |  | ГОФРОКОРОБ | 48 | 48 | 48 | 771.68 | 643.0667
MVA21-3-002-D-G | Авт. выкл. ВА47-29М 3P 2А 4,5кА D GENERICA | инфо | шт | Заказная |  |  | ГОФРОКОРОБ | 48 | 48 | 48 | 757.33 | 631.1083
MVA21-3-003-D-G | Авт. выкл. ВА47-29М 3P 3А 4,5кА D GENERICA | инфо | шт | Заказная |  |  | ГОФРОКОРОБ | 48 | 48 | 48 | 760.31 | 633.5917
MVA21-3-004-D-G | Авт. выкл. ВА47-29М 3P 4А 4,5кА D GENERICA | инфо | шт | Заказная |  |  | ГОФРОКОРОБ | 48 | 48 | 48 | 748.48 | 623.7333
MVA21-3-005-D-G | Авт. выкл. ВА47-29М 3P 5А 4,5кА D GENERICA | инфо | шт | Заказная |  |  | ГОФРОКОРОБ | 48 | 48 | 48 | 762.85 | 635.7083
MVA21-3-006-D-G | Авт. выкл. ВА47-29М 3P 6А 4,5кА D GENERICA | инфо | шт | Заказная |  |  | ГОФРОКОРОБ | 48 | 48 | 48 | 692.95 | 577.4583
MVA21-3-008-D-G | Авт. выкл. ВА47-29М 3P 8А 4,5кА D GENERICA | инфо | шт | Заказная |  |  | ГОФРОКОРОБ | 48 | 48 | 48 | 760.64 | 633.8667
MVA21-3-010-D-G | Авт. выкл. ВА47-29М 3P 10А 4,5кА D GENERICA | инфо | шт | Заказная |  |  | ГОФРОКОРОБ | 48 | 48 | 48 | 683.69 | 569.7417
MVA21-3-013-D-G | Авт. выкл. ВА47-29М 3P 13А 4,5кА D GENERICA | инфо | шт | Заказная |  |  | ГОФРОКОРОБ | 48 | 48 | 48 | 761.88 | 634.9
MVA21-3-016-D-G | Авт. выкл. ВА47-29М 3P 16А 4,5кА D GENERICA | инфо | шт | Заказная |  |  | ГОФРОКОРОБ | 48 | 48 | 48 | 674.88 | 562.4
MVA21-3-020-D-G | Авт. выкл. ВА47-29М 3P 20А 4,5кА D GENERICA | инфо | шт | Заказная |  |  | ГОФРОКОРОБ | 48 | 48 | 48 | 704.54 | 587.1167
MVA21-3-025-D-G | Авт. выкл. ВА47-29М 3P 25А 4,5кА D GENERICA | инфо | шт | Заказная |  |  | ГОФРОКОРОБ | 48 | 48 | 48 | 663.52 | 552.9333
MVA21-3-032-D-G | Авт. выкл. ВА47-29М 3P 32А 4,5кА D GENERICA | инфо | шт | Заказная |  |  | ГОФРОКОРОБ | 48 | 48 | 48 | 679.34 | 566.1167
MVA21-3-040-D-G | Авт. выкл. ВА47-29М 3P 40А 4,5кА D GENERICA | инфо | шт | Заказная |  |  | ГОФРОКОРОБ | 48 | 48 | 48 | 683.29 | 569.4083
MVA21-3-050-D-G | Авт. выкл. ВА47-29М 3P 50А 4,5кА D GENERICA | инфо | шт | Заказная |  |  | ГОФРОКОРОБ | 48 | 48 | 48 | 761.48 | 634.5667
MVA21-3-063-D-G | Авт. выкл. ВА47-29М 3P 63А 4,5кА D GENERICA | инфо | шт | Заказная |  |  | ГОФРОКОРОБ | 48 | 48 | 48 | 714.6 | 595.5
MVA21-3-D05-D-G | Авт. выкл. ВА47-29М 3P 0,5А 4,5кА D GENERICA | инфо | шт | Заказная |  |  | ГОФРОКОРОБ | 48 | 48 | 48 | 784.55 | 653.7917
MVA21-3-D16-D-G | Авт. выкл. ВА47-29М 3P 1,6А 4,5кА D GENERICA | инфо | шт | Заказная |  |  | ГОФРОКОРОБ | 48 | 48 | 48 | 784.55 | 653.7917
MVA21-3-D25-D-G | Авт. выкл. ВА47-29М 3P 2,5А 4,5кА D GENERICA | инфо | шт | Заказная |  |  | ГОФРОКОРОБ | 48 | 48 | 48 | 784.55 | 653.7917
MVA21-4-001-D-G | Авт. выкл. ВА47-29М 4P 1А 4,5кА D GENERICA | инфо | шт | Заказная |  |  | ГОФРОКОРОБ | 36 | 36 | 36 | 1067.2 | 889.3333
MVA21-4-002-D-G | Авт. выкл. ВА47-29М 4P 2А 4,5кА D GENERICA | инфо | шт | Заказная |  |  | ГОФРОКОРОБ | 36 | 36 | 36 | 1054.22 | 878.5167
MVA21-4-003-D-G | Авт. выкл. ВА47-29М 4P 3А 4,5кА D GENERICA | инфо | шт | Заказная |  |  | ГОФРОКОРОБ | 36 | 36 | 36 | 1063.6 | 886.3333
MVA21-4-004-D-G | Авт. выкл. ВА47-29М 4P 4А 4,5кА D GENERICA | инфо | шт | Заказная |  |  | ГОФРОКОРОБ | 36 | 36 | 36 | 1067 | 889.1667
MVA21-4-005-D-G | Авт. выкл. ВА47-29М 4P 5А 4,5кА D GENERICA | инфо | шт | Заказная |  |  | ГОФРОКОРОБ | 36 | 36 | 36 | 1069.85 | 891.5417
MVA21-4-006-D-G | Авт. выкл. ВА47-29М 4P 6А 4,5кА D GENERICA | инфо | шт | Заказная |  |  | ГОФРОКОРОБ | 36 | 36 | 36 | 1084.54 | 903.7833
MVA21-4-008-D-G | Авт. выкл. ВА47-29М 4P 8А 4,5кА D GENERICA | инфо | шт | Заказная |  |  | ГОФРОКОРОБ | 36 | 36 | 36 | 1085.72 | 904.7667
MVA21-4-010-D-G | Авт. выкл. ВА47-29М 4P 10А 4,5кА D GENERICA | инфо | шт | Заказная |  |  | ГОФРОКОРОБ | 36 | 36 | 36 | 1094.88 | 912.4
MVA21-4-013-D-G | Авт. выкл. ВА47-29М 4P 13А 4,5кА D GENERICA | инфо | шт | Заказная |  |  | ГОФРОКОРОБ | 36 | 36 | 36 | 1069.72 | 891.4333
MVA21-4-016-D-G | Авт. выкл. ВА47-29М 4P 16А 4,5кА D GENERICA | инфо | шт | Заказная |  |  | ГОФРОКОРОБ | 36 | 36 | 36 | 1098.22 | 915.1833
MVA21-4-020-D-G | Авт. выкл. ВА47-29М 4P 20А 4,5кА D GENERICA | инфо | шт | Заказная |  |  | ГОФРОКОРОБ | 36 | 36 | 36 | 1088.5 | 907.0833
MVA21-4-025-D-G | Авт. выкл. ВА47-29М 4P 25А 4,5кА D GENERICA | инфо | шт | Заказная |  |  | ГОФРОКОРОБ | 36 | 36 | 36 | 1020.56 | 850.4667
MVA21-4-032-D-G | Авт. выкл. ВА47-29М 4P 32А 4,5кА D GENERICA | инфо | шт | Заказная |  |  | ГОФРОКОРОБ | 36 | 36 | 36 | 1090.82 | 909.0167
MVA21-4-040-D-G | Авт. выкл. ВА47-29М 4P 40А 4,5кА D GENERICA | инфо | шт | Заказная |  |  | ГОФРОКОРОБ | 36 | 36 | 36 | 989.4 | 824.5
MVA21-4-050-D-G | Авт. выкл. ВА47-29М 4P 50А 4,5кА D GENERICA | инфо | шт | Заказная |  |  | ГОФРОКОРОБ | 36 | 36 | 36 | 1095.06 | 912.55
MVA21-4-063-D-G | Авт. выкл. ВА47-29М 4P 63А 4,5кА D GENERICA | инфо | шт | Заказная |  |  | ГОФРОКОРОБ | 36 | 36 | 36 | 1094.63 | 912.1917
MVA21-4-D05-D-G | Авт. выкл. ВА47-29М 4P 0,5А 4,5кА D GENERICA | инфо | шт | Заказная |  |  | ГОФРОКОРОБ | 36 | 36 | 36 | 1067.2 | 889.3333
MVA21-4-D16-D-G | Авт. выкл. ВА47-29М 4P 1,6А 4,5кА D GENERICA | инфо | шт | Заказная |  |  | ГОФРОКОРОБ | 36 | 36 | 36 | 1053.01 | 877.5083
MVA21-4-D25-D-G | Авт. выкл. ВА47-29М 4P 2,5А 4,5кА D GENERICA | инфо | шт | Заказная |  |  | ГОФРОКОРОБ | 36 | 36 | 36 | 1062.6 | 885.5
01.02 Устройства дифференциальной защиты
01.02.03 Устройства дифференциальной защиты GENERICA
01.02.03.01.01 Выключатели дифференциальные ВД1-63 (УЗО) тип AC
MDV15-2-016-030 | УЗО ВД1-63 2Р 16А 30мА GENERICA | инфо | шт |  |  |  | ГОФРОКОРОБ | 48 | 1 | 1 | 977.36 | 814.4667
MDV15-2-025-030 | УЗО ВД1-63 2Р 25А 30мА GENERICA | инфо | шт |  |  |  | ГОФРОКОРОБ | 48 | 1 | 1 | 887.45 | 739.5417
MDV15-2-025-100 | УЗО ВД1-63 2Р 25А 100мА GENERICA | инфо | шт |  |  |  | КОРОБКА/БОКС | 48 | 1 | 1 | 1093.85 | 911.5417
MDV15-2-025-300 | УЗО ВД1-63 2Р 25А 300мА GENERICA | инфо | шт |  |  |  | КОРОБКА/БОКС | 48 | 1 | 1 | 940.91 | 784.0917
MDV15-2-032-030 | УЗО ВД1-63 2Р 32А 30мА GENERICA | инфо | шт |  |  |  | ГОФРОКОРОБ | 48 | 1 | 1 | 995.65 | 829.7083
MDV15-2-032-100 | УЗО ВД1-63 2Р 32А 100мА GENERICA | инфо | шт |  |  |  | КОРОБКА/БОКС | 48 | 1 | 1 | 1104.07 | 920.0583
MDV15-2-032-300 | УЗО ВД1-63 2Р 32А 300мА GENERICA | инфо | шт |  |  |  | КОРОБКА/БОКС | 48 | 1 | 1 | 940.91 | 784.0917
MDV15-2-040-030 | УЗО ВД1-63 2Р 40А 30мА GENERICA | инфо | шт |  |  |  | ГОФРОКОРОБ | 48 | 1 | 1 | 993.92 | 828.2667
MDV15-2-040-100 | УЗО ВД1-63 2Р 40А 100мА GENERICA | инфо | шт |  |  |  | КОРОБКА/БОКС | 48 | 1 | 1 | 1092.73 | 910.6083
MDV15-2-040-300 | УЗО ВД1-63 2Р 40А 300мА GENERICA | инфо | шт |  |  |  | КОРОБКА/БОКС | 48 | 1 | 1 | 940.18 | 783.4833
MDV15-2-050-030 | УЗО ВД1-63 2Р 50А 30мА GENERICA | инфо | шт |  |  |  | ГОФРОКОРОБ | 48 | 1 | 1 | 1256.26 | 1046.8833
MDV15-2-050-100 | УЗО ВД1-63 2Р 50А 100мА GENERICA | инфо | шт |  |  |  | КОРОБКА/БОКС | 48 | 1 | 1 | 1114.82 | 929.0167
MDV15-2-050-300 | УЗО ВД1-63 2Р 50А 300мА GENERICA | инфо | шт |  |  |  | КОРОБКА/БОКС | 48 | 1 | 1 | 1108.85 | 924.0417
MDV15-2-063-030 | УЗО ВД1-63 2Р 63А 30мА GENERICA | инфо | шт |  |  |  | ГОФРОКОРОБ | 48 | 1 | 1 | 1117 | 930.8333
MDV15-2-063-100 | УЗО ВД1-63 2Р 63А 100мА GENERICA | инфо | шт |  |  |  | КОРОБКА/БОКС | 48 | 1 | 1 | 1106.96 | 922.4667
MDV15-2-063-300 | УЗО ВД1-63 2Р 63А 300мА GENERICA | инфо | шт |  |  |  | КОРОБКА/БОКС | 48 | 1 | 1 | 1108.93 | 924.1083
MDV15-4-016-030 | УЗО ВД1-63 4Р 16А 30мА GENERICA | инфо | шт |  |  |  | ГОФРОКОРОБ | 24 | 1 | 1 | 1651.81 | 1376.5083
MDV15-4-025-030 | УЗО ВД1-63 4Р 25А 30мА GENERICA | инфо | шт |  |  |  | ГОФРОКОРОБ | 24 | 1 | 1 | 1459.32 | 1216.1
MDV15-4-025-100 | УЗО ВД1-63 4Р 25А 100мА GENERICA | инфо | шт |  |  |  | КОРОБКА/БОКС | 24 | 1 | 1 | 1531.25 | 1276.0417
MDV15-4-025-300 | УЗО ВД1-63 4Р 25А 300мА GENERICA | инфо | шт |  |  |  | КОРОБКА/БОКС | 24 | 1 | 1 | 1531.25 | 1276.0417
MDV15-4-032-030 | УЗО ВД1-63 4Р 32А 30мА GENERICA | инфо | шт |  |  |  | ГОФРОКОРОБ | 24 | 1 | 1 | 1547.33 | 1289.4417
MDV15-4-032-100 | УЗО ВД1-63 4Р 32А 100мА GENERICA | инфо | шт |  |  |  | КОРОБКА/БОКС | 24 | 1 | 1 | 1531.25 | 1276.0417
MDV15-4-032-300 | УЗО ВД1-63 4Р 32А 300мА GENERICA | инфо | шт |  |  |  | КОРОБКА/БОКС | 24 | 1 | 1 | 1531.38 | 1276.15
MDV15-4-040-030 | УЗО ВД1-63 4Р 40А 30мА GENERICA | инфо | шт |  |  |  | ГОФРОКОРОБ | 24 | 1 | 1 | 1456.85 | 1214.0417
MDV15-4-040-100 | УЗО ВД1-63 4Р 40А 100мА GENERICA | инфо | шт |  |  |  | КОРОБКА/БОКС | 24 | 1 | 1 | 1531.25 | 1276.0417
MDV15-4-040-300 | УЗО ВД1-63 4Р 40А 300мА GENERICA | инфо | шт |  |  |  | КОРОБКА/БОКС | 24 | 1 | 1 | 350.74 | 292.2833
MDV15-4-050-030 | УЗО ВД1-63 4Р 50А 30мА GENERICA | инфо | шт |  |  |  | ГОФРОКОРОБ | 24 | 1 | 1 | 1973.29 | 1644.4083
MDV15-4-050-100 | УЗО ВД1-63 4Р 50А 100мА GENERICA | инфо | шт |  |  |  | КОРОБКА/БОКС | 24 | 1 | 1 | 1531.44 | 1276.2
MDV15-4-050-300 | УЗО ВД1-63 4Р 50А 300мА GENERICA | инфо | шт |  |  |  | КОРОБКА/БОКС | 24 | 1 | 1 | 1531.44 | 1276.2
MDV15-4-063-030 | УЗО ВД1-63 4Р 63А 30мА GENERICA | инфо | шт |  |  |  | ГОФРОКОРОБ | 24 | 1 | 1 | 1672.22 | 1393.5167
MDV15-4-063-100 | УЗО ВД1-63 4Р 63А 100мА GENERICA | инфо | шт |  |  |  | КОРОБКА/БОКС | 24 | 1 | 1 | 1809.59 | 1507.9917
MDV15-4-063-300 | УЗО ВД1-63 4Р 63А 300мА GENERICA | инфо | шт |  |  |  | КОРОБКА/БОКС | 24 | 1 | 1 | 427.73 | 356.4417
01.02.03.02.01 Автоматические выключатели дифференциального тока АД12_14 тип АС
MAD15-2-010-C-030 | Диф. автомат АД12 2Р 10А 30мА GENERICA | инфо | шт |  |  |  | ГОФРОКОРОБ | 40 | 1 | 1 | 1247.41 | 1039.5083
MAD15-2-016-C-030 | Диф. автомат АД12 2Р 16А 30мА GENERICA | инфо | шт |  |  |  | ГОФРОКОРОБ | 40 | 1 | 1 | 873.79 | 728.1583
MAD15-2-020-C-030 | Диф. автомат АД12 2Р 20А 30мА GENERICA | инфо | шт |  |  |  | ГОФРОКОРОБ | 40 | 1 | 1 | 1228.37 | 1023.6417
MAD15-2-025-C-030 | Диф. автомат АД12 2Р 25А 30мА GENERICA | инфо | шт |  |  |  | ГОФРОКОРОБ | 40 | 1 | 1 | 822.58 | 685.4833
MAD15-2-025-C-100 | Диф. автомат АД12 2Р 25А 100мА GENERICA | инфо | шт |  |  |  | ГОФРОКОРОБ | 40 | 1 | 1 | 1298.86 | 1082.3833
MAD15-2-025-C-300 | Диф. автомат АД12 2Р 25А 300мА GENERICA | инфо | шт |  |  |  | ГОФРОКОРОБ | 40 | 1 | 1 | 1302.84 | 1085.7
MAD15-2-032-C-030 | Диф. автомат АД12 2Р 32А 30мА GENERICA | инфо | шт |  |  |  | ГОФРОКОРОБ | 40 | 1 | 1 | 1225.18 | 1020.9833
MAD15-2-032-C-100 | Диф. автомат АД12 2Р 32А 100мА GENERICA | инфо | шт |  |  |  | ГОФРОКОРОБ | 40 | 1 | 1 | 1342.5 | 1118.75
MAD15-2-040-C-030 | Диф. автомат АД12 2Р 40А 30мА GENERICA | инфо | шт |  |  |  | ГОФРОКОРОБ | 40 | 1 | 1 | 1179.64 | 983.0333
MAD15-2-040-C-100 | Диф. автомат АД12 2Р 40А 100мА GENERICA | инфо | шт |  |  |  | ГОФРОКОРОБ | 40 | 1 | 1 | 1295.56 | 1079.6333
MAD15-2-040-C-300 | Диф. автомат АД12 2Р 40А 300мА GENERICA | инфо | шт |  |  |  | ГОФРОКОРОБ | 40 | 1 | 1 | 1434.91 | 1195.7583
MAD15-2-050-C-030 | Диф. автомат АД12 2Р 50А 30мА GENERICA | инфо | шт |  |  |  | ГОФРОКОРОБ | 40 | 1 | 1 | 402.08 | 335.0667
MAD15-2-050-C-100 | Диф. автомат АД12 2Р 50А 100мА GENERICA | инфо | шт |  |  |  | ГОФРОКОРОБ | 40 | 1 | 1 | 1412.04 | 1176.7
MAD15-2-050-C-300 | Диф. автомат АД12 2Р 50А 300мА GENERICA | инфо | шт |  |  |  | ГОФРОКОРОБ | 40 | 1 | 1 | 808.64 | 673.8667
MAD15-2-063-C-030 | Диф. автомат АД12 2Р 63А 30мА GENERICA | инфо | шт |  |  |  | ГОФРОКОРОБ | 40 | 1 | 1 | 389.9 | 324.9167
MAD15-2-063-C-100 | Диф. автомат АД12 2Р 63А 100мА GENERICA | инфо | шт |  |  |  | ГОФРОКОРОБ | 40 | 1 | 1 | 1295.88 | 1079.9
MAD15-2-063-C-300 | Диф. автомат АД12 2Р 63А 300мА GENERICA | инфо | шт |  |  |  | ГОФРОКОРОБ | 40 | 1 | 1 | 1414.38 | 1178.65
MAD15-4-010-C-030 | Диф. автомат АД14 4Р 10А 30мА GENERICA | инфо | шт |  |  |  | ГОФРОКОРОБ | 24 | 1 | 1 | 327.64 | 273.0333
MAD15-4-016-C-030 | Диф. автомат АД14 4Р 16А 30мА GENERICA | инфо | шт |  |  |  | ГОФРОКОРОБ | 24 | 1 | 1 | 1649.22 | 1374.35
MAD15-4-025-C-030 | Диф. автомат АД14 4Р 25А 30мА GENERICA | инфо | шт |  |  |  | ГОФРОКОРОБ | 24 | 1 | 1 | 1873.19 | 1560.9917
MAD15-4-025-C-100 | Диф. автомат АД14 4Р 25А 100мА GENERICA | инфо | шт | Заказная |  |  | ГОФРОКОРОБ | 24 | 24 | 24 | 2145.83 | 1788.1917
MAD15-4-025-C-300 | Диф. автомат АД14 4Р 25А 300мА GENERICA | инфо | шт | Заказная |  |  | ГОФРОКОРОБ | 24 | 24 | 24 | 2145.83 | 1788.1917
MAD15-4-032-C-030 | Диф. автомат АД14 4Р 32А 30мА GENERICA | инфо | шт |  |  |  | ГОФРОКОРОБ | 24 | 1 | 1 | 1586.48 | 1322.0667
MAD15-4-032-C-100 | Диф. автомат АД14 4Р 32А 100мА GENERICA | инфо | шт | Заказная |  |  | ГОФРОКОРОБ | 24 | 24 | 24 | 2145.83 | 1788.1917
MAD15-4-032-C-300 | Диф. автомат АД14 4Р 32А 300мА GENERICA | инфо | шт | Заказная |  |  | ГОФРОКОРОБ | 24 | 24 | 24 | 2145.83 | 1788.1917
MAD15-4-040-C-030 | Диф. автомат АД14 4Р 40А 30мА GENERICA | инфо | шт |  |  |  | ГОФРОКОРОБ | 24 | 1 | 1 | 1788.05 | 1490.0417
MAD15-4-040-C-100 | Диф. автомат АД14 4Р 40А 100мА GENERICA | инфо | шт | Заказная |  |  | ГОФРОКОРОБ | 24 | 24 | 24 | 2145.83 | 1788.1917
MAD15-4-040-C-300 | Диф. автомат АД14 4Р 40А 300мА GENERICA | инфо | шт | Заказная |  |  | ГОФРОКОРОБ | 24 | 24 | 24 | 2145.83 | 1788.1917
MAD15-4-050-C-030 | Диф. автомат АД14 4Р 50А 30мА GENERICA | инфо | шт |  |  |  | ГОФРОКОРОБ | 24 | 1 | 1 | 440.5 | 367.0833
MAD15-4-050-C-100 | Диф. автомат АД14 4Р 50А 100мА GENERICA | инфо | шт |  |  |  | ГОФРОКОРОБ | 24 | 1 | 1 | 2193.32 | 1827.7667
MAD15-4-050-C-300 | Диф. автомат АД14 4Р 50А 300мА GENERICA | инфо | шт |  |  |  | ГОФРОКОРОБ | 24 | 1 | 1 | 2227.02 | 1855.85
MAD15-4-063-C-030 | Диф. автомат АД14 4Р 63А 30мА GENERICA | инфо | шт |  |  |  | ГОФРОКОРОБ | 24 | 1 | 1 | 1629.08 | 1357.5667
MAD15-4-063-C-100 | Диф. автомат АД14 4Р 63А 100мА GENERICA | инфо | шт |  |  |  | ГОФРОКОРОБ | 24 | 1 | 1 | 2221.62 | 1851.35
MAD15-4-063-C-300 | Диф. автомат АД14 4Р 63А 300мА GENERICA | инфо | шт |  |  |  | ГОФРОКОРОБ | 24 | 1 | 1 | 2206.46 | 1838.7167
01.02.03.03.01 Автоматические выключатели дифференциального тока АВДТ32
MAD25-5-006-C-30 | АВДТ 32 C6 - Автоматический Выключатель Дифф. Тока GENERICA | инфо | шт |  |  |  | ГОФРОКОРОБ | 60 | 1 | 1 | 1108.67 | 923.8917
MAD25-5-010-C-30 | АВДТ 32 C10 - Автоматический Выключатель Дифф. Тока GENERICA | инфо | шт |  |  |  | ГОФРОКОРОБ | 60 | 1 | 1 | 938.04 | 781.7
MAD25-5-016-C-30 | АВДТ 32 C16 - Автоматический Выключатель Дифф. Тока GENERICA | инфо | шт |  |  |  | ГОФРОКОРОБ | 60 | 6 | 6 | 707.27 | 589.3917
MAD25-5-020-C-30 | АВДТ 32 C20 - Автоматический Выключатель Дифф. Тока GENERICA | инфо | шт |  |  |  | ГОФРОКОРОБ | 60 | 6 | 6 | 914.32 | 761.9333
MAD25-5-025-C-30 | АВДТ 32 C25 - Автоматический Выключатель Дифф. Тока GENERICA | инфо | шт |  |  |  | ГОФРОКОРОБ | 60 | 6 | 6 | 707.27 | 589.3917
MAD25-5-032-C-30 | АВДТ 32 C32 - Автоматический Выключатель Дифф. Тока GENERICA | инфо | шт |  |  |  | ГОФРОКОРОБ | 60 | 1 | 1 | 1039.64 | 866.3667
MAD25-5-040-C-30 | АВДТ 32 C40 - Автоматический Выключатель Дифф. Тока GENERICA | инфо | шт |  |  |  | ГОФРОКОРОБ | 60 | 1 | 1 | 1078.46 | 898.7167
01.03 Дополнительные модульные устройства
01.03.03 Дополнительные устройства GENERICA
01.03.03.01.01 Выключатели нагрузки ВН-32
MNV15-1-020 | Выключатель нагрузки (мини-рубильник) ВН-32 1Р 20А GENERICA | инфо | шт |  |  |  | ГОФРОКОРОБ | 144 | 12 | 12 | 147.58 | 122.9833
MNV15-1-063 | Выключатель нагрузки (мини-рубильник) ВН-32 1Р 63А GENERICA | инфо | шт |  |  |  | ГОФРОКОРОБ | 144 | 12 | 12 | 171.54 | 142.95
MNV15-2-040 | Выключатель нагрузки (мини-рубильник) ВН-32 2Р 40А GENERICA | инфо | шт |  |  |  | ГОФРОКОРОБ | 72 | 6 | 6 | 318.07 | 265.0583
MNV15-2-063 | Выключатель нагрузки (мини-рубильник) ВН-32 2Р 63А GENERICA | инфо | шт |  |  |  | ГОФРОКОРОБ | 72 | 6 | 6 | 342.98 | 285.8167
MNV15-3-025 | Выключатель нагрузки (мини-рубильник) ВН-32 3Р 25А GENERICA | инфо | шт |  |  |  | ГОФРОКОРОБ | 48 | 4 | 4 | 478.54 | 398.7833
MNV15-3-032 | Выключатель нагрузки (мини-рубильник) ВН-32 3Р 32А GENERICA | инфо | шт |  |  |  | ГОФРОКОРОБ | 48 | 4 | 4 | 478.54 | 398.7833
MNV15-3-040 | Выключатель нагрузки (мини-рубильник) ВН-32 3Р 40А GENERICA | инфо | шт |  |  |  | ГОФРОКОРОБ | 48 | 4 | 4 | 477.11 | 397.5917
MNV15-3-063 | Выключатель нагрузки (мини-рубильник) ВН-32 3Р 63А GENERICA | инфо | шт |  |  |  | ГОФРОКОРОБ | 48 | 4 | 4 | 514.52 | 428.7667
MNV15-3-100 | Выключатель нагрузки (мини-рубильник) ВН-32 3Р 100А GENERICA | инфо | шт |  |  |  | ГОФРОКОРОБ | 48 | 4 | 4 | 514.52 | 428.7667
01.03.03.02.01 Ограничители импульсных перенапряжений ОПС1
MOP20-1-C-G | Ограничитель имп. перенапр. ОПС1-C 1Р 10/40кА 230В GENERICA | инфо | шт |  |  |  | КОРОБКА/БОКС | 144 | 12 | 12 | 535.12 | 445.9333
01.03.03.03 Дополнительные устройства к ВА47-29M
MVA21D-AK-G | Контакт состояния аварийный КСВ47 на DIN-рейку GENERICA | инфо | шт |  |  |  | ГОФРОКОРОБ | 280 | 1 | 1 | 650.7 | 542.25
MVA21D-KS-G | Контакт состояния КС47 на DIN-рейку GENERICA | инфо | шт |  |  |  | ГОФРОКОРОБ | 280 | 1 | 1 | 719.8 | 599.8333
MVA21D-RMM-G | Расц-ль мин.макс.напряж. РММ47 на DIN-рейку GENERICA | инфо | шт |  |  |  | ГОФРОКОРОБ | 240 | 1 | 1 | 1294.27 | 1078.5583
MVA21D-RN-G | Расцепитель независимый РН47 на DIN-рейку GENERICA | инфо | шт |  |  |  | ГОФРОКОРОБ | 240 | 1 | 1 | 1679.54 | 1399.6167
MVA21D-UBV-G | Заглушка для пломбировки BA47-29M (24шт/упак) GENERICA | инфо | упак |  |  |  | ГОФРОКОРОБ | 144 | 1 | 1 | 168.48 | 140.4
02. Силовое оборудование защиты и коммутации
02.01 Силовые автоматические выключатели в литом корпусе и доп. устройства
02.01.03 Силовые автоматические выключатели GENERICA и доп. устройства
02.01.03.01 Силовые автоматические выключатели ВА66
SAV10-3-0016-G | Выкл. авт. ВА66-31 3Р 16А 18кА GENERICA | инфо | шт |  |  |  | КОРОБКА/БОКС | 18 | 1 | 1 | 3807.59 | 3172.9917
SAV10-3-0025-G | Выкл. авт. ВА66-31 3Р 25А 18кА GENERICA | инфо | шт |  |  |  | КОРОБКА/БОКС | 18 | 1 | 1 | 3807.59 | 3172.9917
SAV10-3-0032-G | Выкл. авт. ВА66-31 3Р 32А 18кА GENERICA | инфо | шт |  |  |  | КОРОБКА/БОКС | 18 | 1 | 1 | 3807.59 | 3172.9917
SAV10-3-0040-G | Выкл. авт. ВА66-31 3Р 40А 18кА GENERICA | инфо | шт |  |  |  | КОРОБКА/БОКС | 18 | 1 | 1 | 3807.59 | 3172.9917
SAV10-3-0050-G | Выкл. авт. ВА66-31 3Р 50А 18кА GENERICA | инфо | шт |  |  |  | КОРОБКА/БОКС | 18 | 1 | 1 | 3807.59 | 3172.9917
SAV10-3-0063-G | Выкл. авт. ВА66-31 3Р 63А 18кА GENERICA | инфо | шт |  |  |  | КОРОБКА/БОКС | 18 | 1 | 1 | 3807.59 | 3172.9917
SAV10-3-0080-G | Выкл. авт. ВА66-31 3Р 80А 18кА GENERICA | инфо | шт |  |  |  | КОРОБКА/БОКС | 18 | 1 | 1 | 3807.59 | 3172.9917
SAV10-3-0100-G | Выкл. авт. ВА66-31 3Р 100А 18кА GENERICA | инфо | шт |  |  |  | КОРОБКА/БОКС | 18 | 1 | 1 | 3984.7 | 3320.5833
SAV20-3-0125-G | Выкл. авт. ВА66-33 3Р 125А 20кА GENERICA | инфо | шт |  |  |  | КОРОБКА/БОКС | 12 | 1 | 1 | 3851.87 | 3209.8917
SAV20-3-0160-G | Выкл. авт. ВА66-33 3Р 160А 20кА GENERICA | инфо | шт |  |  |  | КОРОБКА/БОКС | 12 | 1 | 1 | 4052.02 | 3376.6833
SAV30-3-0200-G | Выкл. авт. ВА66-35 3Р 200А 25кА GENERICA | инфо | шт |  |  |  | КОРОБКА/БОКС | 12 | 1 | 1 | 6106.78 | 5088.9833
SAV30-3-0250-G | Выкл. авт. ВА66-35 3Р 250А 25кА GENERICA | инфо | шт |  |  |  | КОРОБКА/БОКС | 12 | 1 | 1 | 6039.67 | 5033.0583
SAV40-3-0200-G | Выкл. авт. ВА66-37 3Р 200А 35кА GENERICA | инфо | шт |  |  |  | (пусто) | 2 | 1 | 1 | 12976.18 | 10813.4833
SAV40-3-0250-G | Выкл. авт. ВА66-37 3Р 250А 35кА GENERICA | инфо | шт |  |  |  | (пусто) | 2 | 1 | 1 | 12976.18 | 10813.4833
SAV40-3-0315-G | Выкл. авт. ВА66-37 3Р 315А 35кА GENERICA | инфо | шт |  |  |  | ГОФРОКОРОБ | 2 | 1 | 1 | 13219.16 | 11015.9667
SAV40-3-0400-G | Выкл. авт. ВА66-37 3Р 400А 35кА GENERICA | инфо | шт |  |  |  | (пусто) | 2 | 1 | 1 | 13867.39 | 11556.1583
SAV50-3-0400-G | Выкл. авт. ВА66-39 3Р 400А 35кА GENERICA | инфо | шт |  |  |  | (пусто) | 2 | 1 | 1 | 20895.25 | 17412.7083
SAV50-3-0500-G | Выкл. авт. ВА66-39 3Р 500А 35кА GENERICA | инфо | шт |  |  |  | (пусто) | 2 | 1 | 1 | 22105.6 | 18421.3333
SAV50-3-0630-G | Выкл. авт. ВА66-39 3Р 630А 35кА GENERICA | инфо | шт |  |  |  | (пусто) | 2 | 1 | 1 | 22138.94 | 18449.1167
03. Приборы учета, контроля, измерения и оборудование электропитания
03.02 Приборы электроизмерительные
03.02.04 Приборы электроизмерительные цифровые GENERICA
03.02.04.01 Амперметры цифровые AD
IDA11-5-1-0-LED-G | Амперметр цифр. щит. 1-ф. 72х72 LED GENERICA | инфо | шт |  |  |  | ГОФРОКОРОБ | 50 | 1 | 1 | 2470.01 | 2058.3417
IDA11-5-1-3-LED-G | Амперметр цифр. щит. 1-ф. DO RS-485 72х72 LED GENERICA | инфо | шт |  |  |  | ГОФРОКОРОБ | 50 | 1 | 1 | 3953.45 | 3294.5417
IDA11-5-3-0-LED-G | Амперметр цифр. щит. 3-ф. 72х72 LED GENERICA | инфо | шт |  |  |  | ГОФРОКОРОБ | 50 | 1 | 1 | 3879.96 | 3233.3
IDA11-5-3-3-LED-G | Амперметр цифр. щит. 3-ф. DO RS-485 72х72 LED GENERICA | инфо | шт |  |  |  | ГОФРОКОРОБ | 50 | 1 | 1 | 5363.4 | 4469.5
IDA21-5-1-0-LED-G | Амперметр цифр. щит. 1-ф. 96х96 LED GENERICA | инфо | шт |  |  |  | ГОФРОКОРОБ | 50 | 1 | 1 | 2481.22 | 2067.6833
IDA21-5-1-3-LED-G | Амперметр цифр. щит. 1-ф. DO RS-485 96х96 LED GENERICA | инфо | шт |  |  |  | ГОФРОКОРОБ | 50 | 1 | 1 | 3964.66 | 3303.8833
IDA21-5-3-0-LED-G | Амперметр цифр. щит. 3-ф. 96х96 LED GENERICA | инфо | шт |  |  |  | ГОФРОКОРОБ | 50 | 1 | 1 | 3892.62 | 3243.85
IDA21-5-3-3-LED-G | Амперметр цифр. щит. 3-ф. DO RS-485 96х96 LED GENERICA | инфо | шт |  |  |  | ГОФРОКОРОБ | 50 | 1 | 1 | 5376.06 | 4480.05
IDA31-5-1-0-LED-G | Амперметр цифр. щит. 1-ф. 48х48 LED GENERICA | инфо | шт |  |  |  | ГОФРОКОРОБ | 100 | 1 | 1 | 2455.3 | 2046.0833
IDA31-5-3-0-LED-G | Амперметр цифр. щит. 3-ф. 48х48 LED GENERICA | инфо | шт |  |  |  | ГОФРОКОРОБ | 100 | 1 | 1 | 3850.5 | 3208.75
IDA41-5-1-0-LED-G | Амперметр цифр. щит. 1-ф. 48х96 LED GENERICA | инфо | шт |  |  |  | ГОФРОКОРОБ | 60 | 1 | 1 | 2468.54 | 2057.1167
IDA41-5-1-3-LED-G | Амперметр цифр. щит. 1-ф. DO RS-485 48х96 LED GENERICA | инфо | шт |  |  |  | ГОФРОКОРОБ | 60 | 1 | 1 | 3951.98 | 3293.3167
03.02.04.02 Вольтметры цифровые VD
IDV11-5-1-0-LED-G | Вольтметр цифр. щит. 1-ф. 72х72 LED GENERICA | инфо | шт |  |  |  | ГОФРОКОРОБ | 50 | 1 | 1 | 2470.01 | 2058.3417
IDV11-5-1-3-LED-G | Вольтметр цифр. щит. 1-ф. DO RS-485 72х72 LED GENERICA | инфо | шт |  |  |  | ГОФРОКОРОБ | 50 | 1 | 1 | 3952.72 | 3293.9333
IDV11-5-3-0-LED-G | Вольтметр цифр. щит. 3-ф. 72х72 LED GENERICA | инфо | шт |  |  |  | ГОФРОКОРОБ | 50 | 1 | 1 | 3882.9 | 3235.75
IDV11-5-3-3-LED-G | Вольтметр цифр. щит. 3-ф. DO RS-485 72х72 LED GENERICA | инфо | шт |  |  |  | ГОФРОКОРОБ | 50 | 1 | 1 | 5366.34 | 4471.95
IDV21-5-1-0-LED-G | Вольтметр цифр. щит. 1-ф. 96х96 LED GENERICA | инфо | шт |  |  |  | ГОФРОКОРОБ | 50 | 1 | 1 | 2481.22 | 2067.6833
IDV21-5-1-3-LED-G | Вольтметр цифр. щит. 1-ф. DO RS-485 96х96 LED GENERICA | инфо | шт |  |  |  | ГОФРОКОРОБ | 50 | 1 | 1 | 3964.66 | 3303.8833
IDV21-5-3-0-LED-G | Вольтметр цифр. щит. 3-ф. 96х96 LED GENERICA | инфо | шт |  |  |  | ГОФРОКОРОБ | 50 | 1 | 1 | 3895.57 | 3246.3083
IDV21-5-3-3-LED-G | Вольтметр цифр. щит. 3-ф. DO RS-485 96х96 LED GENERICA | инфо | шт |  |  |  | ГОФРОКОРОБ | 50 | 1 | 1 | 5379.01 | 4482.5083
IDV31-5-1-0-LED-G | Вольтметр цифр. щит. 1-ф. 48х48 LED GENERICA | инфо | шт |  |  |  | ГОФРОКОРОБ | 100 | 1 | 1 | 2455.3 | 2046.0833
IDV31-5-3-0-LED-G | Вольтметр цифр. щит. 3-ф. 48х48 LED GENERICA | инфо | шт |  |  |  | ГОФРОКОРОБ | 100 | 1 | 1 | 3850.5 | 3208.75
IDV41-5-1-0-LED-G | Вольтметр цифр. щит. 1-ф. 48х96 LED GENERICA | инфо | шт |  |  |  | ГОФРОКОРОБ | 60 | 1 | 1 | 2468.54 | 2057.1167
IDV41-5-1-3-LED-G | Вольтметр цифр. щит. 1-ф. DO RS-485 48х96 LED GENERICA | инфо | шт |  |  |  | ГОФРОКОРОБ | 60 | 1 | 1 | 3951.98 | 3293.3167
03.02.04.03 Мультиметры цифровые DM
IDM21-5-3-1-LCD-G | Мультиметр цифр. щит. 3-ф. RS-485 96х96 LCD GENERICA | инфо | шт |  |  |  | ГОФРОКОРОБ | 50 | 1 | 1 | 6580.18 | 5483.4833
IDM21-5-3-1-LED-G | Мультиметр цифр. щит. 3-ф. RS-485 96х96 LED GENERICA | инфо | шт |  |  |  | ГОФРОКОРОБ | 50 | 1 | 1 | 5753.92 | 4794.9333
IDM21-5-3-3-LCD-G | Мультиметр цифр. щит. 3-ф. DO RS-485 96х96 LCD GENERICA | инфо | шт |  |  |  | ГОФРОКОРОБ | 50 | 1 | 1 | 7575.52 | 6312.9333
IDM21-5-3-3-LED-G | Мультиметр цифр. щит. 3-ф. DO RS-485 96х96 LED GENERICA | инфо | шт |  |  |  | ГОФРОКОРОБ | 50 | 1 | 1 | 6749.26 | 5624.3833
04. Щитовое оборудование
04.01 Корпуса пластиковые
04.01.05 Корпуса пластиковые для модульного оборудования GENERICA
04.01.05.01.01 Корпуса пластиковые ЩРН(В)-П IP41 с прозрачной дверью
MKP12-N-04-41-G | Корпус пластиковый ЩРН-П-4 черн. прозр. дверь IP41 GENERICA | инфо | шт |  |  |  | ГОФРОКОРОБ | 20 | 20 | 20 | 524.72 | 437.2667
MKP12-N-06-41-G | Корпус пластиковый ЩРН-П-6 черн. прозр. дверь IP41 GENERICA | инфо | шт |  |  |  | ГОФРОКОРОБ | 20 | 20 | 20 | 616.01 | 513.3417
MKP12-N-08-41-G | Корпус пластиковый ЩРН-П-8 черн. прозр. дверь IP41 GENERICA | инфо | шт |  |  |  | ГОФРОКОРОБ | 20 | 20 | 20 | 715.87 | 596.5583
MKP12-N-12-41-G | Корпус пластиковый ЩРН-П-12 черн. прозр. дверь IP41 GENERICA | инфо | шт |  |  |  | ГОФРОКОРОБ | 10 | 10 | 10 | 853.25 | 711.0417
MKP12-N-18-41-G | Корпус пластиковый ЩРН-П-18 черн. прозр. дверь IP41 GENERICA | инфо | шт |  |  |  | ГОФРОКОРОБ | 10 | 10 | 10 | 1260.53 | 1050.4417
MKP12-N-24-41-G | Корпус пластиковый ЩРН-П-24 черн. прозр. дверь IP41 GENERICA | инфо | шт |  |  |  | ГОФРОКОРОБ | 10 | 10 | 10 | 1725.82 | 1438.1833
MKP12-N-36-41-G | Корпус пластиковый ЩРН-П-36 черн. прозр. дверь IP41 GENERICA | инфо | шт |  |  |  | ГОФРОКОРОБ | 5 | 5 | 5 | 2950.06 | 2458.3833
MKP12-V-04-41-G | Корпус пластиковый ЩРВ-П-4 черн. прозр. дверь IP41 GENERICA | инфо | шт |  |  |  | ГОФРОКОРОБ | 20 | 20 | 20 | 524.72 | 437.2667
MKP12-V-06-41-G | Корпус пластиковый ЩРВ-П-6 черн. прозр. дверь IP41 GENERICA | инфо | шт |  |  |  | ГОФРОКОРОБ | 20 | 20 | 20 | 616.01 | 513.3417
MKP12-V-08-41-G | Корпус пластиковый ЩРВ-П-8 черн. прозр. дверь IP41 GENERICA | инфо | шт |  |  |  | ГОФРОКОРОБ | 20 | 20 | 20 | 715.87 | 596.5583
MKP12-V-12-41-G | Корпус пластиковый ЩРВ-П-12 черн. прозр. дверь IP41 GENERICA | инфо | шт |  |  |  | ГОФРОКОРОБ | 10 | 10 | 10 | 853.25 | 711.0417
MKP12-V-18-41-G | Корпус пластиковый ЩРВ-П-18 черн. прозр. дверь IP41 GENERICA | инфо | шт |  |  |  | ГОФРОКОРОБ | 10 | 10 | 10 | 1260.53 | 1050.4417
MKP12-V-24-41-G | Корпус пластиковый ЩРВ-П-24 черн. прозр. дверь IP41 GENERICA | инфо | шт |  |  |  | ГОФРОКОРОБ | 10 | 10 | 10 | 1725.82 | 1438.1833
MKP12-V-36-41-G | Корпус пластиковый ЩРВ-П-36 черн. прозр. дверь IP41 GENERICA | инфо | шт |  |  |  | ГОФРОКОРОБ | 5 | 5 | 5 | 2950.06 | 2458.3833
04.01.05.10 Комплектующие
MKP10D-DV-04-K08-G | Дверца для корпуса пластикового ЩРН(В)-П-4 GENERICA | инфо | шт | Заказная |  |  | (пусто) | 10 | 10 | 10 | 87.24 | 72.7
MKP10D-DV-06-K08-G | Дверца для корпуса пластикового ЩРН(В)-П-6 GENERICA | инфо | шт | Заказная |  |  | (пусто) | 10 | 10 | 10 | 101.98 | 84.9833
MKP10D-DV-08-K08-G | Дверца для корпуса пластикового ЩРН(В)-П-8 GENERICA | инфо | шт | Заказная |  |  | (пусто) | 10 | 10 | 10 | 148.42 | 123.6833
MKP10D-DV-12-K08-G | Дверца для корпуса пластикового ЩРН(В)-П-12(24) GENERICA | инфо | шт | Заказная |  |  | (пусто) | 10 | 10 | 10 | 177.88 | 148.2333
MKP10D-DV-18-K08-G | Дверца для корпуса пластикового ЩРН(В)-П-18 GENERICA | инфо | шт | Заказная |  |  | (пусто) | 10 | 10 | 10 | 209.62 | 174.6833
04.02 Корпуса металлические модульные
04.02.03 Корпуса металлические модульные GENERICA
04.02.03.01 Корпуса металлические распределительные ЩРн IP31
MKM14-N-12-31-Z-G | Корпус металлический ЩРн-12з (265х310х120) IP31 GENERICA | инфо | шт |  |  |  | ГОФРОКОРОБ | 1 | 1 | 1 | 2124.62 | 1770.5167
MKM14-N-18-31-Z-G | Корпус металлический ЩРн-18з (265х440х120) IP31 GENERICA | инфо | шт |  |  |  | ГОФРОКОРОБ | 1 | 1 | 1 | 2518.46 | 2098.7167
MKM14-N-24-31-Z-G | Корпус металлический ЩРн-24з (395х310х120) IP31 GENERICA | инфо | шт |  |  |  | ГОФРОКОРОБ | 1 | 1 | 1 | 2631.55 | 2192.9583
MKM14-N-36-31-Z-G | Корпус металлический ЩРн-36з (540х310х120) IP31 GENERICA | инфо | шт |  |  |  | ГОФРОКОРОБ | 1 | 1 | 1 | 3461 | 2884.1667
04.02.03.02 Корпуса металлические распределительные ЩРн IP54
MKM14-N-12-54-Z-G | Корпус металлический ЩРн-12з (240х330х120) IP54 GENERICA | инфо | шт |  |  |  | ГОФРОКОРОБ | 1 | 1 | 1 | 3788.45 | 3157.0417
MKM14-N-18-54-Z-G | Корпус металлический ЩРн-18з (240х440х120) IP54 GENERICA | инфо | шт |  |  |  | ГОФРОКОРОБ | 1 | 1 | 1 | 4251.71 | 3543.0917
MKM14-N-24-54-Z-G | Корпус металлический ЩРн-24з (410х330х120) IP54 GENERICA | инфо | шт |  |  |  | ГОФРОКОРОБ | 1 | 1 | 1 | 4508.18 | 3756.8167
MKM14-N-36-54-Z-G | Корпус металлический ЩРн-36з (540х330х120) IP54 GENERICA | инфо | шт |  |  |  | ГОФРОКОРОБ | 1 | 1 | 1 | 6269.11 | 5224.2583
04.03 Корпуса металлические с монтажной панелью
04.03.02 Корпуса металлические с монтажной панелью GENERICA
04.03.02.01 Корпуса металлические ЩМП IP31
YKM40-01-31-G | Корпус метал. ЩМП-1-0 (395х310х220мм) УХЛ3 IP31 GENERICA | инфо | шт |  |  |  | ГОФРОКОРОБ | 1 | 1 | 1 | 4192.21 | 3493.5083
YKM40-02-31-G | Корпус метал. ЩМП-2-0 (500х400х220мм) УХЛ3 IP31 GENERICA | инфо | шт |  |  |  | ГОФРОКОРОБ | 1 | 1 | 1 | 5294.38 | 4411.9833
YKM40-03-31-G | Корпус метал. ЩМП-3-0 (650х500х220мм) УХЛ3 IP31 GENERICA | инфо | шт |  |  |  | ГОФРОКОРОБ | 1 | 1 | 1 | 7285.3 | 6071.0833
YKM41-01-31-G | Корпус метал. ЩМП-1-1 (395х310х150мм) УХЛ3 IP31 GENERICA | инфо | шт |  |  |  | ГОФРОКОРОБ | 1 | 1 | 1 | 4303.54 | 3586.2833
YKM41-02-31-G | Корпус метал. ЩМП-2-1 (500х400х150мм) УХЛ3 IP31 GENERICA | инфо | шт |  |  |  | ГОФРОКОРОБ | 1 | 1 | 1 | 5056.18 | 4213.4833
YKM41-03-31-G | Корпус метал. ЩМП-3-1 (650х500х150мм) УХЛ3 IP31 GENERICA | инфо | шт |  |  |  | ГОФРОКОРОБ | 1 | 1 | 1 | 7010.98 | 5842.4833
04.03.02.02 Корпуса металлические ЩМП IP54
YKM40-01-54-G | Корпус метал. ЩМП-1-0 (395х310х220мм) У2 IP54 GENERICA | инфо | шт |  |  |  | ГОФРОКОРОБ | 1 | 1 | 1 | 6689.57 | 5574.6417
YKM40-02-54-G | Корпус метал. ЩМП-2-0 (500х400х220мм) У2 IP54 GENERICA | инфо | шт |  |  |  | ГОФРОКОРОБ | 1 | 1 | 1 | 8695.16 | 7245.9667
YKM40-03-54-G | Корпус метал. ЩМП-3-0 (650х500х220мм) У2 IP54 GENERICA | инфо | шт |  |  |  | ГОФРОКОРОБ | 1 | 1 | 1 | 11144.16 | 9286.8
YKM40-04-54-G | Корпус метал. ЩМП-4-0 (800х650х250мм) У2 IP54 GENERICA | инфо | шт |  |  |  | ГОФРОКОРОБ | 1 | 1 | 1 | 15885.34 | 13237.7833
YKM40-05-54-G | Корпус метал. ЩМП-5-0 (1000х650х285мм) У2 IP54 GENERICA | инфо | шт |  |  |  | ГОФРОКОРОБ | 1 | 1 | 1 | 20202.47 | 16835.3917
YKM40-06-54-G | Корпус метал. ЩМП-6-0 (1200х750х300мм) У2 IP54 GENERICA | инфо | шт |  |  |  | ГОФРОКОРОБ | 1 | 1 | 1 | 29015.26 | 24179.3833
05. Системы для прокладки кабеля
05.02 Трубы пластиковые
05.02.02 Трубы пластиковые GENERICA
05.02.02.01 Трубы пластиковые гофрированные ПВХ
CTG20-16-K41-100-G | Труба гофр. ПВХ d=16 с зондом (100м) GENERICA | инфо | м |  |  |  | ОБВЯЗОЧНОЕ СРЕДСТВО/ОБВЯЗКА | 100 | 100 | 100 | 15.68 | 13.0667
CTG20-20-K41-100-G | Труба гофр. ПВХ d=20 с зондом (100м) GENERICA | инфо | м |  |  |  | ОБВЯЗОЧНОЕ СРЕДСТВО/ОБВЯЗКА | 100 | 100 | 100 | 20.12 | 16.7667
CTG20-25-K41-050-G | Труба гофр. ПВХ d=25 с зондом (50м) GENERICA | инфо | м |  |  |  | ОБВЯЗОЧНОЕ СРЕДСТВО/ОБВЯЗКА | 50 | 50 | 50 | 31.8 | 26.5
05.02.04 Аксессуары для пластиковых труб GENERICA
05.02.04.01 Аксессуары для пластиковых труб серые
CTA00D-CF-016-K41-100-G | Держатель с защелкой CF16 GENERICA | инфо | шт |  |  |  | ГОФРОКОРОБ | 2000 | 100 | 100 | 2.72 | 2.2667
CTA00D-CF-020-K41-100-G | Держатель с защелкой CF20 GENERICA | инфо | шт |  |  |  | ГОФРОКОРОБ | 1500 | 100 | 100 | 3.43 | 2.8583
CTA00D-CF-025-K41-100-G | Держатель с защелкой CF25 GENERICA | инфо | шт |  |  |  | ГОФРОКОРОБ | 1300 | 100 | 100 | 4.07 | 3.3917
05.05 Коробки монтажные
05.05.02 Коробки монтажные GENERICA
05.05.02.01 Коробки монтажные для скрытой установки
UKA10D-KR-UO | Крышка для коробок уст. СЗ D=68 GENERICA | инфо | шт |  |  |  | ГОФРОКОРОБ | 1050 | 70 | 70 | 10.25 | 8.5417
UKA10D-KS-UO | Соединитель для коробок уст. СЗ GENERICA | инфо | шт |  |  |  | ГОФРОКОРОБ | 300 | 300 | 300 | 7.68 | 6.4
UKG10-068-045-000-P-UO | Коробка уст. СЗ для полых стен 68х45 (пласт.лап.) GENERICA | инфо | шт |  |  |  | ГОФРОКОРОБ | 200 | 200 | 200 | 21.16 | 17.6333
UKT10-068-045-000-A-N-UO | Коробка уст. СЗ для тв. стен 68х45 GENERICA | инфо | шт |  |  |  | ГОФРОКОРОБ | 200 | 200 | 200 | 14.24 | 11.8667
UKT10-068-045-000-A-S-UO | Коробка уст. СЗ блоч. для тв. стен 68х45 (ст.уз.) GENERICA | инфо | шт |  |  |  | ГОФРОКОРОБ | 200 | 200 | 200 | 14.1 | 11.75
UKT10-068-045-000-K0-N-UO | Коробка уст. СЗ сборн. для тв. стен 68х45 (прох.) GENERICA | инфо | шт |  |  |  | ГОФРОКОРОБ | 160 | 160 | 160 | 23.64 | 19.7
UKT10-068-045-000-K1-N-UO | Коробка уст. СЗ сборн. для тв. стен 68х45 (окон.) GENERICA | инфо | шт |  |  |  | ГОФРОКОРОБ | 160 | 160 | 160 | 23.64 | 19.7
UKT10-068-060-000-A-S-UO | Коробка уст. СЗ блоч. для тв. стен 68х60 (ст.уз.) GENERICA | инфо | шт |  |  |  | ГОФРОКОРОБ | 160 | 160 | 160 | 16.84 | 14.0333
05.05.02.02 Коробки монтажные для открытой установки
UKO21-065-040-000-K03-54 | Коробка расп. КМ для о/п D=65х40мм IP54 4 вв (7035) GENERICA | инфо | шт |  |  |  | ГОФРОКОРОБ | 180 | 180 | 180 | 50.3 | 41.9167
UKO21-085-040-000-K03-54 | Коробка расп. КМ для о/п D=85х40мм IP54 4 вв (7035) GENERICA | инфо | шт |  |  |  | ГОФРОКОРОБ | 120 | 120 | 120 | 60.61 | 50.5083
UKO31-065-065-050-K03-54 | Коробка расп. КМ 65х65х50мм о/к IP54 4 вв. (7035) GENERICA | инфо | шт |  |  |  | ГОФРОКОРОБ | 150 | 150 | 150 | 52.14 | 43.45
UKO31-080-080-050-K03-54G | Коробка расп. КМ 80х80х50мм о/к IP54 4 вв. (7035) GENERICA | инфо | шт |  |  |  | ГОФРОКОРОБ | 100 | 100 | 100 | 69.66 | 58.05
UKO31-100-100-050-K03-54G | Коробка расп. КМ 100х100х50мм о/к IP54 4 вв. (7035) GENERICA | инфо | шт |  |  |  | ГОФРОКОРОБ | 60 | 60 | 60 | 93.58 | 77.9833
05.06 Оборудование и линейная арматура для СИП до 1кВ
05.06.07 Оборудование и линейная арматура для СИП до 1кВ GENERICA
05.06.07.01 Анкерно-поддерживающая арматура
UZA-14-D16-D35-M-G | Зажим анкерный ЗАБ 16-35 М GENERICA | инфо | шт |  |  |  | ГОФРОКОРОБ | 100 | 10 | 10 | 155.7 | 129.75
05.06.07.02 Вспомогательная арматура
UKA-12-1500-1500-G | Кронштейн анкерный КАМ-1500 GENERICA | инфо | шт |  |  |  | ГОФРОКОРОБ | 50 | 10 | 10 | 350.02 | 291.6833
06. Изделия электроустановочные, удлинители и силовые разъемы
06.02 Удлинители бытовые и сетевые фильтры
06.02.03 Удлинители бытовые GENERICA
06.02.03.01 Удлинители бытовые
WYP10-10-03-03-Z-G | Удлинитель У03 3 места 2P+PE/3м 3х1мм2 10А/250В GENERICA | инфо | шт |  |  |  | ГОФРОКОРОБ | 40 | 1 | 1 | 465.54 | 387.95
WYP10-10-03-03-Z-K02-G | Удлинитель У03 3 места с/з 3м 3х1мм2 10А 250В чер. GENERICA | инфо | шт |  |  |  | ГОФРОКОРОБ | 40 | 1 | 1 | 465.54 | 387.95
WYP10-10-03-03-ZK-G | Удлинитель У03В 3 места 2P+PE/3м 3х1мм2 10А/250В GENERICA | инфо | шт |  |  |  | ГОФРОКОРОБ | 30 | 1 | 1 | 577.63 | 481.3583
WYP10-10-03-03-ZK-K02-G | Удлинитель У03В 3 места с/з 3м 3х1мм2 10А 250В чер. GENERICA | инфо | шт |  |  |  | ГОФРОКОРОБ | 30 | 1 | 1 | 577.63 | 481.3583
WYP10-10-03-05-Z-G | Удлинитель У03 3 места 2P+PE/5м 3х1мм2 10А/250В GENERICA | инфо | шт |  |  |  | ГОФРОКОРОБ | 40 | 1 | 1 | 642.28 | 535.2333
WYP10-10-03-05-Z-K02-G | Удлинитель У03 3 места с/з 5м 3х1мм2 10А 250В чер. GENERICA | инфо | шт |  |  |  | ГОФРОКОРОБ | 40 | 1 | 1 | 642.28 | 535.2333
WYP10-10-03-05-ZK-G | Удлинитель У03В 3 места 2P+PE/5м 3х1мм2 10А/250В GENERICA | инфо | шт |  |  |  | ГОФРОКОРОБ | 20 | 1 | 1 | 734.95 | 612.4583
WYP10-10-03-05-ZK-K02-G | Удлинитель У03В 3 места с/з 5м 3х1мм2 10А 250В чер. GENERICA | инфо | шт |  |  |  | ГОФРОКОРОБ | 20 | 1 | 1 | 734.95 | 612.4583
WYP10-10-03-07-Z-G | Удлинитель У03 3 места 2P+PE/7м 3х1мм2 10А/250В GENERICA | инфо | шт |  |  |  | ГОФРОКОРОБ | 20 | 1 | 1 | 772.38 | 643.65
WYP10-10-03-07-ZK-G | Удлинитель У03В 3 места 2P+PE/7м 3х1мм2 10А/250В GENERICA | инфо | шт |  |  |  | ГОФРОКОРОБ | 20 | 1 | 1 | 865.18 | 720.9833
WYP10-10-03-D15-Z-G | Удлинитель У03 3 места 2P+PE/1,5м 3х1мм2 10А/250В GENERICA | инфо | шт |  |  |  | ГОФРОКОРОБ | 60 | 1 | 1 | 357.67 | 298.0583
WYP10-10-03-D15-ZK-G | Удлинитель У03В 3 места 2P+PE/1,5м 3х1мм2 10А/250В GENERICA | инфо | шт |  |  |  | ГОФРОКОРОБ | 60 | 1 | 1 | 494.3 | 411.9167
WYP10-10-05-03-Z-G | Удлинитель У05 5 мест 2P+PE/3м 3х1мм2 10А/250В GENERICA | инфо | шт |  |  |  | ГОФРОКОРОБ | 40 | 1 | 1 | 566.3 | 471.9167
WYP10-10-05-03-Z-K02-G | Удлинитель У05 5 мест с/з 3м 3х1мм2 10А 250В чер. GENERICA | инфо | шт |  |  |  | ГОФРОКОРОБ | 40 | 1 | 1 | 566.32 | 471.9333
WYP10-10-05-03-ZK-G | Удлинитель У05В 5 мест 2P+PE/3м 3х1мм2 10А/250В GENERICA | инфо | шт |  |  |  | ГОФРОКОРОБ | 40 | 1 | 1 | 685.26 | 571.05
WYP10-10-05-03-ZK-K02-G | Удлинитель У05В 5 мест с/з 3м 3х1мм2 10А 250В чер. GENERICA | инфо | шт |  |  |  | ГОФРОКОРОБ | 40 | 1 | 1 | 685.24 | 571.0333
WYP10-10-05-05-Z-G | Удлинитель У05 5 мест 2P+PE/5м 3х1мм2 10А/250В GENERICA | инфо | шт |  |  |  | ГОФРОКОРОБ | 20 | 1 | 1 | 683.98 | 569.9833
WYP10-10-05-05-Z-K02-G | Удлинитель У05 5 мест с/з 5м 3х1мм2 10А 250В чер. GENERICA | инфо | шт |  |  |  | ГОФРОКОРОБ | 20 | 1 | 1 | 683.98 | 569.9833
WYP10-10-05-05-ZK-G | Удлинитель У05В 5 мест 2P+PE/5м 3х1мм2 10А/250В GENERICA | инфо | шт |  |  |  | ГОФРОКОРОБ | 20 | 1 | 1 | 862.4 | 718.6667
WYP10-10-05-05-ZK-K02-G | Удлинитель У05В 5 мест с/з 5м 3х1мм2 10А 250В чер. GENERICA | инфо | шт |  |  |  | ГОФРОКОРОБ | 20 | 1 | 1 | 862.4 | 718.6667
WYP10-10-05-07-Z-G | Удлинитель У05 5 мест 2P+PE/7м 3х1мм2 10А/250В GENERICA | инфо | шт |  |  |  | ГОФРОКОРОБ | 20 | 1 | 1 | 472.88 | 394.0667
WYP10-10-05-07-ZK-G | Удлинитель У05В 5 мест 2P+PE/7м 3х1мм2 10А/250В GENERICA | инфо | шт |  |  |  | ГОФРОКОРОБ | 20 | 1 | 1 | 1000.18 | 833.4833
WYP10-10-05-D15-Z-G | Удлинитель У05 5 мест 2P+PE/1,5м 3х1мм2 10А/250В GENERICA | инфо | шт |  |  |  | ГОФРОКОРОБ | 40 | 1 | 1 | 460.75 | 383.9583
WYP10-10-05-D15-ZK-G | Удлинитель У05В 5 мест 2P+PE/1,5м 3х1мм2 10А/250В GENERICA | инфо | шт |  |  |  | ГОФРОКОРОБ | 40 | 1 | 1 | 630.48 | 525.4
06.03 Удлинители силовые
06.03.03 Удлинители на катушках GENERICA
06.03.03.01 Удлинители на катушках
WKP10-10-04-20-G | Катушка УК20 с т/з 4 места 2P+PE/20м 3х1,0мм2 GENERICA | инфо | шт |  |  |  | ГОФРОКОРОБ | 1 | 1 | 1 | 2932.19 | 2443.4917
WKP10-10-04-30-G | Катушка УК30 с т/з 4 места 2P+PE/30м 3х1,0мм2 GENERICA | инфо | шт |  |  |  | ГОФРОКОРОБ | 1 | 1 | 1 | 3833.35 | 3194.4583
WKP10-10-04-40-G | Катушка УК40 с т/з 4 места 2P+PE/40м 3х1,0мм2 GENERICA | инфо | шт |  |  |  | ГОФРОКОРОБ | 1 | 1 | 1 | 4602.3 | 3835.25
WKP20-16-04-20-G | Катушка УК20 с т/з 4 места 2P+PE/20м 3х1,5мм2 GENERICA | инфо | шт |  |  |  | ГОФРОКОРОБ | 1 | 1 | 1 | 2109.04 | 1757.5333
WKP20-16-04-30-G | Катушка УК30 с т/з 4 места 2P+PE/30м 3х1,5мм2 GENERICA | инфо | шт |  |  |  | ГОФРОКОРОБ | 1 | 1 | 1 | 4541.87 | 3784.8917
WKP20-16-04-40-G | Катушка УК40 с т/з 4 места 2P+PE/40м 3х1,5мм2 GENERICA | инфо | шт |  |  |  | ГОФРОКОРОБ | 1 | 1 | 1 | 5900.59 | 4917.1583
WKP20-16-04-50-G | Катушка УК50 с т/з 4 места 2P+PE/50м 3х1,5мм2 GENERICA | инфо | шт |  |  |  | ГОФРОКОРОБ | 1 | 1 | 1 | 7140.78 | 5950.65
06.04 Разъёмы, колодки, тройники
06.04.03 Каучуковые штепсельные разъемы GENERICA
06.04.03.01 Каучуковые штепсельные разъемы
ERK10-016-01-44-K02-G | Розетка (колодка) с защит. кр. 16А IP44 черная GENERICA | инфо | шт |  |  |  | ГОФРОКОРОБ | 160 | 1 | 1 | 267.35 | 222.7917
ERK20-016-01-44-K02-G | Розетка переносная с защит. кр. 16А IP44 черная GENERICA | инфо | шт |  |  |  | ГОФРОКОРОБ | 200 | 1 | 1 | 229.62 | 191.35
ERK20-016-02-44-K02-G | Розетка (колодка) 2-ая с защит. кр. 16А IP44 черная GENERICA | инфо | шт |  |  |  | ГОФРОКОРОБ | 112 | 1 | 1 | 392.14 | 326.7833
ERK20-016-03-44-K02-G | Розетка (колодка) 3-ая с защит. кр. IP44 черная GENERICA | инфо | шт |  |  |  | ГОФРОКОРОБ | 96 | 1 | 1 | 539 | 449.1667
EVK20-016-01-44-K02-G | Вилка прямая 16А IP44 черная GENERICA | инфо | шт |  |  |  | ГОФРОКОРОБ | 320 | 1 | 1 | 139.96 | 116.6333
EVK21-016-01-44-K02-G | Вилка с боковым вводом 16А IP44 черная GENERICA | инфо | шт |  |  |  | ГОФРОКОРОБ | 320 | 1 | 1 | 147.1 | 122.5833
07. Оборудование коммутационное и устройства управления
07.04 Устройства подачи команд и сигналов
07.04.02 Устройства управления и сигнализации GENERICA
07.04.02.01.02 Кнопки управления D7
BBG50-11DZS-3-11-K04-G | Кнопка D7-DZS "Грибок" d=22мм 1NC+1NO пов. п/ф кр. GENERICA | инфо | шт |  |  |  | ГОФРОКОРОБ | 200 | 10 | 10 | 390 | 325
BBG50-11MDZS-3-11-K04-G | Кнопка D7-MDZS "Грибок" d=22мм 1NC+1NO с п/ф кр. GENERICA | инфо | шт |  |  |  | ГОФРОКОРОБ | 200 | 10 | 10 | 390 | 325
BBG50-11MZS-3-21-K04-G | Кнопка D7-MZS "Грибок" d=22мм 1NC+1NO с фикс. кр. GENERICA | инфо | шт |  |  |  | ГОФРОКОРОБ | 200 | 10 | 10 | 330 | 275
BBG50-11ZS-3-21-K04-G | Кнопка D7-ZS "Грибок" d=22мм 1NC+1NO пов. фикс кр. GENERICA | инфо | шт |  |  |  | ГОФРОКОРОБ | 200 | 10 | 10 | 330 | 275
BBT50-11BN-3-22-K04-G | Кнопка D7-11BN d=22мм 1NC+1NO кр. GENERICA | инфо | шт |  |  |  | ГОФРОКОРОБ | 200 | 10 | 10 | 260 | 216.6667
BBT50-11BN-3-22-K05-G | Кнопка D7-11BN d=22мм 1NC+1NO жел. GENERICA | инфо | шт |  |  |  | ГОФРОКОРОБ | 200 | 10 | 10 | 260 | 216.6667
BBT50-11BN-3-22-K06-G | Кнопка D7-11BN d=22мм 1NC+1NO зел. GENERICA | инфо | шт |  |  |  | ГОФРОКОРОБ | 200 | 10 | 10 | 260 | 216.6667
BBT50-11D-3-12-K04-G | Кнопка D7-11D d=22мм 1NC+1NO с подсв. кр. GENERICA | инфо | шт |  |  |  | ГОФРОКОРОБ | 200 | 10 | 10 | 350 | 291.6667
BBT50-11D-3-12-K05-G | Кнопка D7-11D d=22мм 1NC+1NO с подсв. жел. GENERICA | инфо | шт |  |  |  | ГОФРОКОРОБ | 200 | 10 | 10 | 350 | 291.6667
BBT50-11D-3-12-K06-G | Кнопка D7-11D d=22мм 1NC+1NO с подсв. зел. GENERICA | инфо | шт |  |  |  | ГОФРОКОРОБ | 200 | 10 | 10 | 350 | 291.6667
BBT50-11DNZS-3-11-K04-G | Кнопка D7-11DNZS d=22мм 1NC+1NO подсв. и фикс. кр. GENERICA | инфо | шт |  |  |  | ГОФРОКОРОБ | 200 | 10 | 10 | 350 | 291.6667
BBT50-11DNZS-3-11-K05-G | Кнопка D7-11DNZS d=22мм 1NC+1NO подсв. и фикс. жел. GENERICA | инфо | шт |  |  |  | ГОФРОКОРОБ | 200 | 10 | 10 | 350 | 291.6667
BBT50-11DNZS-3-11-K06-G | Кнопка D7-11DNZS d=22мм 1NC+1NO подсв. и фикс. зел. GENERICA | инфо | шт |  |  |  | ГОФРОКОРОБ | 200 | 10 | 10 | 350 | 291.6667
BBT50-11T-3-21-K04-G | Кнопка D7-11T d=22мм 1NC+1NO с фикс. кр. GENERICA | инфо | шт |  |  |  | ГОФРОКОРОБ | 200 | 10 | 10 | 260 | 216.6667
BBT50-11T-3-21-K05-G | Кнопка D7-11T d=22мм 1NC+1NO с фикс. жел. GENERICA | инфо | шт |  |  |  | ГОФРОКОРОБ | 200 | 10 | 10 | 260 | 216.6667
BBT50-11T-3-21-K06-G | Кнопка D7-11T d=22мм 1NC+1NO с фикс. зел. GENERICA | инфо | шт |  |  |  | ГОФРОКОРОБ | 200 | 10 | 10 | 260 | 216.6667
07.04.02.01.03 Переключатели D7
BSW50-11X22-3-22-2-K02-G | Переключатель D7-11X22 2 полож. 1NC+1NO возв. черн. GENERICA | инфо | шт |  |  |  | ГОФРОКОРОБ | 200 | 10 | 10 | 350 | 291.6667
BSW50-11X2-3-21-2-K02-G | Переключатель D7-11X2 2 полож. 1NC+1NO черн. GENERICA | инфо | шт |  |  |  | ГОФРОКОРОБ | 200 | 10 | 10 | 300 | 250
BSW50-20X3-3-21-3-K02-G | Переключатель D7-20X3 3 полож. 1NC+1NO черн. GENERICA | инфо | шт |  |  |  | ГОФРОКОРОБ | 200 | 10 | 10 | 300 | 250
BSW50-20X33-3-22-3-K02-G | Переключатель D7-20X33 3 полож. 1NC+1NO возв. черн. GENERICA | инфо | шт |  |  |  | ГОФРОКОРОБ | 200 | 10 | 10 | 350 | 291.6667
08. Изделия электромонтажные и инструменты
08.01 Наконечники, гильзы, соединители и ответвители
08.01.05 Наконечники, клеммы и зажимы винтовые GENERICA
08.01.05.01.01 Наконечники кольцевые НКИ
UNL20-006-6-4-G | Наконечник НКИ 5,5-4 кольцо 4-6мм (100шт/упак) GENERICA | инфо | упак |  |  |  | ГОФРОКОРОБ | 120 | 1 | 1 | 442.43 | 368.6917
UNL20-006-6-5-G | Наконечник НКИ 5,5-5 кольцо 4-6мм (100шт/упак) GENERICA | инфо | упак |  |  |  | ГОФРОКОРОБ | 120 | 1 | 1 | 520.3 | 433.5833
UNL20-006-6-6-G | Наконечник НКИ 5,5-6 кольцо 4-6мм (100шт/упак) GENERICA | инфо | упак |  |  |  | ГОФРОКОРОБ | 120 | 1 | 1 | 601.39 | 501.1583
UNL20-006-6-8-G | Наконечник НКИ 5,5-8 кольцо 4-6мм (100шт/упак) GENERICA | инфо | упак |  |  |  | ГОФРОКОРОБ | 120 | 1 | 1 | 766.56 | 638.8
UNL20-D15-4-3-G | Наконечник НКИ 1,25-3 кольцо 0,5-1,5мм (100шт/упак) GENERICA | инфо | упак |  |  |  | ГОФРОКОРОБ | 240 | 1 | 1 | 188.04 | 156.7
UNL20-D15-4-4-G | Наконечник НКИ 1,25-4 кольцо 0,5-1,5мм (100шт/упак) GENERICA | инфо | упак |  |  |  | ГОФРОКОРОБ | 240 | 1 | 1 | 196.24 | 163.5333
UNL20-D15-4-5-G | Наконечник НКИ 1,25-5 кольцо 0,5-1,5мм (100шт/упак) GENERICA | инфо | упак |  |  |  | ГОФРОКОРОБ | 240 | 1 | 1 | 218.66 | 182.2167
UNL20-D15-4-6-G | Наконечник НКИ 1,25-6 кольцо 0,5-1,5мм (100шт/упак) GENERICA | инфо | упак |  |  |  | ГОФРОКОРОБ | 240 | 1 | 1 | 325.62 | 271.35
UNL20-D25-4-3-G | Наконечник НКИ 2-3 кольцо 1,5-2,5мм (100шт/упак) GENERICA | инфо | упак |  |  |  | ГОФРОКОРОБ | 240 | 1 | 1 | 243.79 | 203.1583
UNL20-D25-4-4-G | Наконечник НКИ 2-4 кольцо 1,5-2,5мм (100шт/упак) GENERICA | инфо | упак |  |  |  | ГОФРОКОРОБ | 240 | 1 | 1 | 254.33 | 211.9417
UNL20-D25-4-5-G | Наконечник НКИ 2-5 кольцо 1,5-2,5мм (100шт/упак) GENERICA | инфо | упак |  |  |  | ГОФРОКОРОБ | 240 | 1 | 1 | 287.98 | 239.9833
UNL20-D25-4-6-G | Наконечник НКИ 2-6 кольцо 1,5-2,5мм (100шт/упак) GENERICA | инфо | упак |  |  |  | ГОФРОКОРОБ | 240 | 1 | 1 | 371.48 | 309.5667
08.01.05.01.02 Наконечники вилочные НВИ
UNL10-006-6-4-G | Наконечник НВИ 5,5-4 вилка 4-6мм (100шт/упак) GENERICA | инфо | упак |  |  |  | ГОФРОКОРОБ | 120 | 1 | 1 | 458.89 | 382.4083
UNL10-006-6-5-G | Наконечник НВИ 5,5-5 вилка 4-6мм (100шт/упак) GENERICA | инфо | упак |  |  |  | ГОФРОКОРОБ | 120 | 1 | 1 | 476.74 | 397.2833
UNL10-006-6-6-G | Наконечник НВИ 5,5-6 вилка 4-6мм (100шт/упак) GENERICA | инфо | упак |  |  |  | ГОФРОКОРОБ | 120 | 1 | 1 | 529.54 | 441.2833
UNL10-D15-4-3-G | Наконечник НВИ 1,25-3 вилка 0,5-1,5мм (100шт/упак) GENERICA | инфо | упак |  |  |  | ГОФРОКОРОБ | 240 | 1 | 1 | 211.27 | 176.0583
UNL10-D15-4-4-G | Наконечник НВИ 1,25-4 вилка 0,5-1,5мм (100шт/упак) GENERICA | инфо | упак |  |  |  | ГОФРОКОРОБ | 240 | 1 | 1 | 219.82 | 183.1833
UNL10-D15-4-5-G | Наконечник НВИ 1,25-5 вилка 0,5-1,5мм (100шт/упак) GENERICA | инфо | упак |  |  |  | ГОФРОКОРОБ | 240 | 1 | 1 | 228.76 | 190.6333
UNL10-D25-4-4-G | Наконечник НВИ 2-4 вилка 1,5-2,5мм (100шт/упак) GENERICA | инфо | упак |  |  |  | ГОФРОКОРОБ | 240 | 1 | 1 | 253.25 | 211.0417
UNL10-D25-4-5-G | Наконечник НВИ 2-5 вилка 1,5-2,5мм (100шт/упак) GENERICA | инфо | упак |  |  |  | ГОФРОКОРОБ | 240 | 1 | 1 | 269.48 | 224.5667
UNL10-D25-4-6-G | Наконечник НВИ 2-6 вилка 1,5-2,5мм (100шт/упак) GENERICA | инфо | упак |  |  |  | ГОФРОКОРОБ | 240 | 1 | 1 | 283.13 | 235.9417
08.01.05.01.03 Наконечники-гильзы НШВИ под один провод
UGN11-008-001-100-G | Наконечник НШВИ 1,0-08 1мм2 из/фл (100шт/упак) GENERICA | инфо | упак |  |  |  | ГОФРОКОРОБ | 1000 | 1 | 1 | 66.18 | 55.15
UGN11-008-C075-100-G | Наконечник НШВИ 0,75-08 0,75мм2 из/фл (100шт/упак) GENERICA | инфо | упак |  |  |  | ГОФРОКОРОБ | 1250 | 1 | 1 | 62.52 | 52.1
UGN11-008-D05-100-G | Наконечник НШВИ 0,5-08 0,5мм2 из/фл (100шт/упак) GENERICA | инфо | упак |  |  |  | ГОФРОКОРОБ | 1250 | 1 | 1 | 58.36 | 48.6333
UGN11-008-D15-100-G | Наконечник НШВИ 1,5-08 1,5мм2 из/фл (100шт/упак) GENERICA | инфо | упак |  |  |  | ГОФРОКОРОБ | 1000 | 1 | 1 | 70.07 | 58.3917
UGN11-008-D25-100-G | Наконечник НШВИ 2,5-08 2,5мм2 из/фл (100шт/упак) GENERICA | инфо | упак |  |  |  | ГОФРОКОРОБ | 750 | 1 | 1 | 95.18 | 79.3167
UGN11-009-004-100-G | Наконечник НШВИ 4,0-09 4мм2 из/фл (100шт/упак) GENERICA | инфо | упак |  |  |  | ГОФРОКОРОБ | 500 | 1 | 1 | 142.34 | 118.6167
UGN11-012-001-100-G | Наконечник НШВИ 1,0-12 1мм2 из/фл (100шт/упак) GENERICA | инфо | упак |  |  |  | ГОФРОКОРОБ | 750 | 1 | 1 | 88.78 | 73.9833
UGN11-012-006-100-G | Наконечник НШВИ 6,0-12 6мм2 из/фл (100шт/упак) GENERICA | инфо | упак |  |  |  | ГОФРОКОРОБ | 250 | 1 | 1 | 211.5 | 176.25
UGN11-012-010-100-G | Наконечник НШВИ 10-12 10мм2 из/фл (100шт/упак) GENERICA | инфо | упак |  |  |  | ГОФРОКОРОБ | 200 | 1 | 1 | 245.84 | 204.8667
UGN11-012-016-100-G | Наконечник НШВИ 16-12 16мм2 из/фл (100шт/упак) GENERICA | инфо | упак |  |  |  | ГОФРОКОРОБ | 125 | 1 | 1 | 312.04 | 260.0333
UGN11-016-025-100-G | Наконечник НШВИ 25-16 25мм2 из/фл(100шт/упак) GENERICA | инфо | упак |  |  |  | ГОФРОКОРОБ | 50 | 1 | 1 | 563.86 | 469.8833
UGN11-016-035-100-G | Наконечник НШВИ 35-16 35мм2 из/фл (100шт/упак) GENERICA | инфо | упак |  |  |  | ГОФРОКОРОБ | 50 | 1 | 1 | 653.17 | 544.3083
UGN11-018-006-100-G | Наконечник НШВИ 6,0-18 6мм2 из/фл (100шт/упак) GENERICA | инфо | упак |  |  |  | ГОФРОКОРОБ | 125 | 1 | 1 | 306.05 | 255.0417
UGN11-020-050-100-G | Наконечник НШВИ 50-20 50мм2 из/фл (100шт/упак) GENERICA | инфо | упак |  |  |  | ГОФРОКОРОБ | 25 | 1 | 1 | 1297.78 | 1081.4833
08.01.05.01.04 Наконечники-гильзы НШВИ2 под два провода
UGN31-008-001-100-G | Наконечник НШВИ2 1,0-8 из/фл (100шт/упак) GENERICA | инфо | упак |  |  |  | ГОФРОКОРОБ | 625 | 1 | 1 | 154.22 | 128.5167
UGN31-008-C075-100-G | Наконечник НШВИ2 0,75-8 из/фл (100шт/упак) GENERICA | инфо | упак |  |  |  | ГОФРОКОРОБ | 750 | 1 | 1 | 126.28 | 105.2333
UGN31-008-D05-100-G | Наконечник НШВИ2 0,5-8 из/фл (100шт/упак) GENERICA | инфо | упак |  |  |  | ГОФРОКОРОБ | 750 | 1 | 1 | 113.36 | 94.4667
UGN31-008-D15-100-G | Наконечник НШВИ2 1,5-8 из/фл (100шт/упак) GENERICA | инфо | упак |  |  |  | ГОФРОКОРОБ | 500 | 1 | 1 | 172.54 | 143.7833
UGN31-010-001-100-G | Наконечник НШВИ2 1,0-10 из/фл (100шт/упак) GENERICA | инфо | упак |  |  |  | ГОФРОКОРОБ | 625 | 1 | 1 | 160.06 | 133.3833
UGN31-010-C075-100-G | Наконечник НШВИ2 0,75-10 из/фл (100шт/упак) GENERICA | инфо | упак |  |  |  | ГОФРОКОРОБ | 750 | 1 | 1 | 138.14 | 115.1167
UGN31-010-D25-100-G | Наконечник НШВИ2 2,5-10 из/фл (100шт/упак) GENERICA | инфо | упак |  |  |  | ГОФРОКОРОБ | 250 | 1 | 1 | 232.84 | 194.0333
UGN31-012-004-100-G | Наконечник НШВИ2 4,0-12 из/фл (100шт/упак) GENERICA | инфо | упак |  |  |  | ГОФРОКОРОБ | 200 | 1 | 1 | 302.64 | 252.2
UGN31-012-D15-100-G | Наконечник НШВИ2 1,5-12 из/фл (100шт/упак) GENERICA | инфо | упак |  |  |  | ГОФРОКОРОБ | 500 | 1 | 1 | 207.05 | 172.5417
UGN31-012-D25-100-G | Наконечник НШВИ2 2,5-12 из/фл (100шт/упак) GENERICA | инфо | упак |  |  |  | ГОФРОКОРОБ | 250 | 1 | 1 | 274.56 | 228.8
UGN31-014-006-100-G | Наконечник НШВИ2 6,0-14 из/фл (100шт/упак) GENERICA | инфо | упак |  |  |  | ГОФРОКОРОБ | 100 | 1 | 1 | 373.58 | 311.3167
UGN31-014-010-100-G | Наконечник НШВИ2 10-14 из/фл (100шт/упак) GENERICA | инфо | упак |  |  |  | ГОФРОКОРОБ | 50 | 1 | 1 | 520.19 | 433.4917
UGN31-014-016-100-G | Наконечник НШВИ2 16-14 из/фл (100шт/упак) GENERICA | инфо | упак |  |  |  | ГОФРОКОРОБ | 25 | 1 | 1 | 717.34 | 597.7833
08.01.05.02 Строительно-монтажные клеммы
UKZ10-322-100-G | Клемма строит.-монтаж. СМК 773-322 GENERICA | инфо | шт |  |  |  | ГОФРОКОРОБ | 5000 | 100 | 100 | 12.52 | 10.4333
UKZ10-324-100-G | Клемма строит.-монтаж. СМК 773-324 GENERICA | инфо | шт |  |  |  | ГОФРОКОРОБ | 5000 | 100 | 100 | 13.48 | 11.2333
UKZ10-326-100-G | Клемма строит.-монтаж. СМК 773-326 GENERICA | инфо | шт |  |  |  | ГОФРОКОРОБ | 5000 | 100 | 100 | 20.93 | 17.4417
UKZ10-328-050-G | Клемма строит.-монтаж. СМК 773-328 GENERICA | инфо | шт |  |  |  | ГОФРОКОРОБ | 2500 | 50 | 50 | 24.79 | 20.6583
UKZ11-302-100-G | Клемма строит.-монтаж. СМК 773-302 с пастой GENERICA | инфо | шт |  |  |  | ГОФРОКОРОБ | 5000 | 100 | 100 | 13.22 | 11.0167
UKZ11-304-100-G | Клемма строит.-монтаж. СМК 773-304 с пастой GENERICA | инфо | шт |  |  |  | ГОФРОКОРОБ | 5000 | 100 | 100 | 14.88 | 12.4
UKZ11-306-100-G | Клемма строит.-монтаж. СМК 773-306 с пастой GENERICA | инфо | шт |  |  |  | ГОФРОКОРОБ | 5000 | 100 | 100 | 22.33 | 18.6083
UKZ11-308-050-G | Клемма строит.-монтаж. СМК 773-308 с пастой GENERICA | инфо | шт |  |  |  | ГОФРОКОРОБ | 2500 | 50 | 50 | 26.2 | 21.8333
UKZ20-412-050-G | Клемма строит.-монтаж. СМК 222-412 (50шт) GENERICA | инфо | упак |  |  |  | ГОФРОКОРОБ | 100 | 1 | 1 | 794.18 | 661.8167
UKZ20-413-050-G | Клемма строит.-монтаж. СМК 222-413 (50шт) GENERICA | инфо | упак |  |  |  | ГОФРОКОРОБ | 100 | 1 | 1 | 1135.84 | 946.5333
UKZ20-415-050-G | Клемма строит.-монтаж. СМК 222-415 (50шт) GENERICA | инфо | упак |  |  |  | ГОФРОКОРОБ | 50 | 1 | 1 | 1528.26 | 1273.55
UKZ30-202-100-G | Клемма строит.-монтаж. СМК 772-202 GENERICA | инфо | шт |  |  |  | ГОФРОКОРОБ | 10000 | 100 | 100 | 12.94 | 10.7833
UKZ30-203-100-G | Клемма строит.-монтаж. СМК 772-203 GENERICA | инфо | шт |  |  |  | ГОФРОКОРОБ | 10000 | 100 | 100 | 14.52 | 12.1
UKZ30-204-100-G | Клемма строит.-монтаж. СМК 772-204 GENERICA | инфо | шт |  |  |  | ГОФРОКОРОБ | 5000 | 100 | 100 | 15.31 | 12.7583
UKZ30-205-100-G | Клемма строит.-монтаж. СМК 772-205 GENERICA | инфо | шт |  |  |  | ГОФРОКОРОБ | 5000 | 100 | 100 | 16.12 | 13.4333
UKZ30-206-100-G | Клемма строит.-монтаж. СМК 772-206 GENERICA | инфо | шт |  |  |  | ГОФРОКОРОБ | 5000 | 100 | 100 | 19.06 | 15.8833
UKZ30-208-100-G | Клемма строит.-монтаж. СМК 772-208 GENERICA | инфо | шт |  |  |  | ГОФРОКОРОБ | 5000 | 100 | 100 | 23.41 | 19.5083
UKZ50-101-100-G | Клемма строит.-монтаж. СМК 224-101 GENERICA | инфо | шт |  |  |  | ГОФРОКОРОБ | 5000 | 100 | 100 | 19.61 | 16.3417
UKZ50-112-100-G | Клемма строит.-монтаж. СМК 224-112 GENERICA | инфо | шт |  |  |  | ГОФРОКОРОБ | 5000 | 100 | 100 | 25.28 | 21.0667
08.01.05.03 Зажимы винтовые
UZV10-003-D25-K01-10-G | Зажим винтовой ЗВИ-3 1,0-2,5мм2 12пар GENERICA | инфо | шт |  |  |  | ГОФРОКОРОБ | 1000 | 10 | 10 | 45.42 | 37.85
UZV10-005-004-K01-10-G | Зажим винтовой ЗВИ-5 1,5-4мм2 12пар GENERICA | инфо | шт |  |  |  | ГОФРОКОРОБ | 1000 | 10 | 10 | 51.77 | 43.1417
UZV10-010-006-K01-10-G | Зажим винтовой ЗВИ-10 2,5-6мм2 12пар GENERICA | инфо | шт |  |  |  | ГОФРОКОРОБ | 800 | 10 | 10 | 73.69 | 61.4083
UZV10-015-010-K01-10-G | Зажим винтовой ЗВИ-15 4-10мм2 12пар GENERICA | инфо | шт |  |  |  | ГОФРОКОРОБ | 500 | 10 | 10 | 96.5 | 80.4167
UZV10-020-010-K01-10-G | Зажим винтовой ЗВИ-20 4-10мм2 12пар GENERICA | инфо | шт |  |  |  | ГОФРОКОРОБ | 500 | 10 | 10 | 102.64 | 85.5333
UZV10-030-016-K01-10-G | Зажим винтовой ЗВИ-30 6-16мм2 12пар GENERICA | инфо | шт |  |  |  | ГОФРОКОРОБ | 300 | 10 | 10 | 119.02 | 99.1833
UZV10-060-010-K01-10-G | Зажим винтовой ЗВИ-60 6-16мм2 12пар GENERICA | инфо | шт |  |  |  | ГОФРОКОРОБ | 200 | 10 | 10 | 214.6 | 178.8333
UZV10-080-025-K01-10-G | Зажим винтовой ЗВИ-80 10-25мм2 12пар GENERICA | инфо | шт |  |  |  | ГОФРОКОРОБ | 120 | 10 | 10 | 366.22 | 305.1833
UZV10-100-025-K01-10-G | Зажим винтовой ЗВИ-100 10-25мм2 12пар GENERICA | инфо | шт |  |  |  | ГОФРОКОРОБ | 100 | 10 | 10 | 479.38 | 399.4833
UZV10-150-035-K01-10-G | Зажим винтовой ЗВИ-150 16-35мм2 12пар GENERICA | инфо | шт |  |  |  | ГОФРОКОРОБ | 60 | 10 | 10 | 799.86 | 666.55
08.02 Изделия для изоляции, крепления и маркировки
08.02.06 Материалы термоусаживаемые GENERICA
08.02.06.01 Трубка термоусаживаемая ТТУ 2:1 (в отрезках по 1м)
UDR10-002-001-001-K02-G | Трубка термоусадочная ТТУ 2/1 черная 1м GENERICA | инфо | м |  |  |  | ГОФРОКОРОБ | 1400 | 200 | 200 | 8.8 | 7.3333
UDR10-003-D15-001-K02-G | Трубка термоусадочная ТТУ 3/1,5 черная 1м GENERICA | инфо | м |  |  |  | ГОФРОКОРОБ | 1000 | 100 | 100 | 10.42 | 8.6833
UDR10-004-002-001-K02-G | Трубка термоусадочная ТТУ 4/2 черная 1м GENERICA | инфо | м |  |  |  | ГОФРОКОРОБ | 800 | 100 | 100 | 12.01 | 10.0083
UDR10-005-D25-001-K02-G | Трубка термоусадочная ТТУ 5/2,5 черная 1м GENERICA | инфо | м |  |  |  | ГОФРОКОРОБ | 600 | 50 | 50 | 15.2 | 12.6667
UDR10-006-003-001-K02-G | Трубка термоусадочная ТТУ 6/3 черная 1м GENERICA | инфо | м |  |  |  | ГОФРОКОРОБ | 500 | 50 | 50 | 16.01 | 13.3417
UDR10-008-004-001-K02-G | Трубка термоусадочная ТТУ 8/4 черная 1м GENERICA | инфо | м |  |  |  | ГОФРОКОРОБ | 1000 | 50 | 50 | 17.21 | 14.3417
UDR10-010-005-001-K02-G | Трубка термоусадочная ТТУ 10/5 черная 1м GENERICA | инфо | м |  |  |  | ГОФРОКОРОБ | 1000 | 50 | 50 | 20.81 | 17.3417
UDR10-012-006-001-K02-G | Трубка термоусадочная ТТУ 12/6 черная 1м GENERICA | инфо | м |  |  |  | ГОФРОКОРОБ | 1000 | 50 | 50 | 22.42 | 18.6833
UDR10-014-007-001-K02-G | Трубка термоусадочная ТТУ 14/7 черная 1м GENERICA | инфо | м |  |  |  | ГОФРОКОРОБ | 600 | 50 | 50 | 28.01 | 23.3417
UDR10-016-008-001-K02-G | Трубка термоусадочная ТТУ 16/8 черная 1м GENERICA | инфо | м |  |  |  | ГОФРОКОРОБ | 600 | 50 | 50 | 36.82 | 30.6833
UDR10-018-009-001-K02-G | Трубка термоусадочная ТТУ 18/9 черная 1м GENERICA | инфо | м |  |  |  | ГОФРОКОРОБ | 600 | 50 | 50 | 42.7 | 35.5833
UDR10-020-010-001-K02-G | Трубка термоусадочная ТТУ 20/10 черная 1м GENERICA | инфо | м |  |  |  | ГОФРОКОРОБ | 350 | 50 | 50 | 52.51 | 43.7583
UDR10-022-011-001-K02-G | Трубка термоусадочная ТТУ 22/11 черная 1м GENERICA | инфо | м |  |  |  | ГОФРОКОРОБ | 350 | 50 | 50 | 59.08 | 49.2333
UDR10-025-D125-001-K02-G | Трубка термоусадочная ТТУ 25/12,5 черная 1м GENERICA | инфо | м |  |  |  | ГОФРОКОРОБ | 350 | 50 | 50 | 70.56 | 58.8
UDR10-028-014-001-K02-G | Трубка термоусадочная ТТУ 28/14 черная 1м GENERICA | инфо | м |  |  |  | ГОФРОКОРОБ | 200 | 25 | 25 | 82.86 | 69.05
UDR10-030-015-001-K02-G | Трубка термоусадочная ТТУ 30/15 черная 1м GENERICA | инфо | м |  |  |  | ГОФРОКОРОБ | 200 | 25 | 25 | 86.96 | 72.4667
UDR10-035-D175-001-K02-G | Трубка термоусадочная ТТУ 35/17,5 черная 1м GENERICA | инфо | м |  |  |  | ГОФРОКОРОБ | 200 | 25 | 25 | 100.09 | 83.4083
UDR10-040-020-001-K02-G | Трубка термоусадочная ТТУ 40/20 черная 1м GENERICA | инфо | м |  |  |  | ГОФРОКОРОБ | 200 | 25 | 25 | 116.5 | 97.0833
UDR10-045-D225-001-K02-G | Трубка термоусадочная ТТУ 45/22,5 черная 1м GENERICA | инфо | м |  |  |  | ГОФРОКОРОБ | 100 | 20 | 20 | 152.59 | 127.1583
UDR10-050-025-001-K02-G | Трубка термоусадочная ТТУ 50/25 черная 1м GENERICA | инфо | м |  |  |  | ГОФРОКОРОБ | 100 | 20 | 20 | 167.86 | 139.8833
UDR10-060-030-001-K02-G | Трубка термоусадочная ТТУ 60/30 черная 1м GENERICA | инфо | м |  |  |  | ГОФРОКОРОБ | 70 | 10 | 10 | 194.44 | 162.0333
UDR10-080-040-001-K02-G | Трубка термоусадочная ТТУ 80/40 черная 1м GENERICA | инфо | м |  |  |  | ГОФРОКОРОБ | 70 | 10 | 10 | 285.14 | 237.6167
UDR10-100-050-001-K02-G | Трубка термоусадочная ТТУ 100/50 черная 1м GENERICA | инфо | м |  |  |  | ГОФРОКОРОБ | 50 | 5 | 5 | 389.36 | 324.4667
UDR10-120-060-001-K02-G | Трубка термоусадочная ТТУ 120/60 черная 1м GENERICA | инфо | м |  |  |  | ГОФРОКОРОБ | 50 | 5 | 5 | 543.61 | 453.0083
UDR10-150-075-001-K02-G | Трубка термоусадочная ТТУ 150/90 черная 1м GENERICA | инфо | м |  |  |  | ГОФРОКОРОБ | 25 | 5 | 5 | 652 | 543.3333
08.02.06.02 Трубка термоусаживаемая ТТУ 2:1 (в роллах)
UDR10-001-D05-400-K02-G | Трубка термоусадочная ТТУ 1/0,5 черная 400м GENERICA | инфо | упак |  |  |  | ГОФРОКОРОБ | 10 | 1 | 1 | 1573.27 | 1311.0583
UDR10-002-001-400-K02-G | Трубка термоусаживаемая ТТУ 2/1 черная 400м GENERICA | инфо | упак |  |  |  | ГОФРОКОРОБ | 10 | 1 | 1 | 2040.05 | 1700.0417
UDR10-003-D15-400-K02-G | Трубка термоусаживаемая ТТУ 3/1,5 черная 400м GENERICA | инфо | упак |  |  |  | ГОФРОКОРОБ | 6 | 1 | 1 | 2493.4 | 2077.8333
UDR10-004-002-400-K02-G | Трубка термоусаживаемая ТТУ 4/2 черная 400м GENERICA | инфо | упак |  |  |  | ГОФРОКОРОБ | 4 | 1 | 1 | 2946.76 | 2455.6333
UDR10-005-D25-200-K02-G | Трубка термоусаживаемая ТТУ 5/2,5 черная 200м GENERICA | инфо | упак |  |  |  | ГОФРОКОРОБ | 5 | 1 | 1 | 1926.72 | 1605.6
UDR10-006-003-200-K02-G | Трубка термоусаживаемая ТТУ 6/3 черная 200м GENERICA | инфо | упак |  |  |  | ГОФРОКОРОБ | 4 | 1 | 1 | 2881.44 | 2401.2
UDR10-008-004-100-K02-G | Трубка термоусадочная ТТУ 8/4 черная 100м GENERICA | инфо | упак |  |  |  | ГОФРОКОРОБ | 13 | 1 | 1 | 1560.78 | 1300.65
UDR10-010-005-100-K02-G | Трубка термоусадочная ТТУ 10/5 черная 100м GENERICA | инфо | упак |  |  |  | ГОФРОКОРОБ | 11 | 1 | 1 | 1728.86 | 1440.7167
UDR10-012-006-100-K02-G | Трубка термоусадочная ТТУ 12/6 черная 100м GENERICA | инфо | упак |  |  |  | ГОФРОКОРОБ | 10 | 1 | 1 | 2081.04 | 1734.2
UDR10-014-007-100-K02-G | Трубка термоусадочная ТТУ 14/7 черная 100м GENERICA | инфо | упак |  |  |  | ГОФРОКОРОБ | 9 | 1 | 1 | 2641.32 | 2201.1
UDR10-016-008-100-K02-G | Трубка термоусадочная ТТУ 16/8 черная 100м GENERICA | инфо | упак |  |  |  | ГОФРОКОРОБ | 8 | 1 | 1 | 3521.76 | 2934.8
UDR10-018-009-100-K02-G | Трубка термоусадочная ТТУ 18/9 черная 100м GENERICA | инфо | упак |  |  |  | ГОФРОКОРОБ | 7 | 1 | 1 | 4102.06 | 3418.3833
UDR10-020-010-100-K02-G | Трубка термоусадочная ТТУ 20/10 черная 100м GENERICA | инфо | упак |  |  |  | ГОФРОКОРОБ | 6 | 1 | 1 | 5086.54 | 4238.7833
UDR10-022-014-100-K02-G | Трубка термоусадочная ТТУ 22/11 черная 100м GENERICA | инфо | упак |  |  |  | ГОФРОКОРОБ | 6 | 1 | 1 | 5742.88 | 4785.7333
UDR10-025-D125-050-K02-G | Трубка термоусадочная ТТУ 25/12,5 черная 50м GENERICA | инфо | упак |  |  |  | ГОФРОКОРОБ | 6 | 1 | 1 | 3445.72 | 2871.4333
UDR10-028-014-050-K02-G | Трубка термоусадочная ТТУ 28/14 черная 50м GENERICA | инфо | упак |  |  |  | ГОФРОКОРОБ | 5 | 1 | 1 | 4061.03 | 3384.1917
UDR10-030-015-050-K02-G | Трубка термоусадочная ТТУ 30/15 черная 50м GENERICA | инфо | упак |  |  |  | ГОФРОКОРОБ | 4 | 1 | 1 | 4266.13 | 3555.1083
UDR10-035-D175-050-K02-G | Трубка термоусадочная ТТУ 35/17,5 черная 50м GENERICA | инфо | упак |  |  |  | ГОФРОКОРОБ | 4 | 1 | 1 | 4922.46 | 4102.05
UDR10-040-020-050-K02-G | Трубка термоусадочная ТТУ 40/20 черная 50м GENERICA | инфо | упак |  |  |  | ГОФРОКОРОБ | 4 | 1 | 1 | 5742.88 | 4785.7333
UDR10-045-D225-025-K02-G | Трубка термоусаживаемая ТТУ 45/22,5 черная 25м GENERICA | инфо | упак |  |  |  | ГОФРОКОРОБ | 5 | 1 | 1 | 7547.77 | 6289.8083
UDR10-050-025-025-K02-G | Трубка термоусаживаемая ТТУ 50/25 черная 25м GENERICA | инфо | упак |  |  |  | ГОФРОКОРОБ | 5 | 1 | 1 | 8302.55 | 6918.7917
UDR10-060-030-025-K02-G | Трубка термоусаживаемая ТТУ 60/30 черная 25м GENERICA | инфо | упак |  |  |  | ГОФРОКОРОБ | 4 | 1 | 1 | 9639.82 | 8033.1833
10. Светотехника
10.11 Светотехника GENERICA
10.11.01 Лампы светодиодные GENERICA
10.11.01.01 Лампы светодиодные GENERICA
LL-A60-08-230-30-E27-G | Лампа LED A60 груша 8Вт 230В 3000К E27 GENERICA | инфо | шт |  |  |  | ГОФРОКОРОБ | 100 | 10 | 10 | 72.76 | 60.6333
LL-A60-08-230-40-E27-G | Лампа LED A60 груша 8Вт 230В 4000К E27 GENERICA | инфо | шт |  |  |  | ГОФРОКОРОБ | 100 | 10 | 10 | 72.76 | 60.6333
LL-A60-08-230-65-E27-G | Лампа LED A60 груша 8Вт 230В 6500К E27 GENERICA | инфо | шт |  |  |  | ГОФРОКОРОБ | 100 | 10 | 10 | 72.76 | 60.6333
LL-A60-10-230-30-E27-G | Лампа LED A60 груша 10Вт 230В 3000К E27 GENERICA | инфо | шт |  |  |  | ГОФРОКОРОБ | 100 | 10 | 10 | 77.18 | 64.3167
LL-A60-10-230-40-E27-G | Лампа LED A60 груша 10Вт 230В 4000К E27 GENERICA | инфо | шт |  |  |  | ГОФРОКОРОБ | 100 | 10 | 10 | 77.18 | 64.3167
LL-A60-10-230-65-E27-G | Лампа LED A60 груша 10Вт 230В 6500К E27 GENERICA | инфо | шт |  |  |  | ГОФРОКОРОБ | 100 | 10 | 10 | 77.18 | 64.3167
LL-A60-12-230-30-E27-G | Лампа LED A60 груша 12Вт 230В 3000К E27 GENERICA | инфо | шт |  |  |  | ГОФРОКОРОБ | 100 | 10 | 10 | 81.58 | 67.9833
LL-A60-12-230-40-E27-G | Лампа LED A60 груша 12Вт 230В 4000К E27 GENERICA | инфо | шт |  |  |  | ГОФРОКОРОБ | 100 | 10 | 10 | 81.58 | 67.9833
LL-A60-12-230-65-E27-G | Лампа LED A60 груша 12Вт 230В 6500К E27 GENERICA | инфо | шт |  |  |  | ГОФРОКОРОБ | 100 | 10 | 10 | 81.58 | 67.9833
LL-A60-15-230-30-E27-G | Лампа LED A60 груша 15Вт 230В 3000К E27 GENERICA | инфо | шт |  |  |  | ГОФРОКОРОБ | 100 | 10 | 10 | 94.82 | 79.0167
LL-A60-15-230-40-E27-G | Лампа LED A60 груша 15Вт 230В 4000К E27 GENERICA | инфо | шт |  |  |  | ГОФРОКОРОБ | 100 | 10 | 10 | 94.82 | 79.0167
LL-A60-15-230-65-E27-G | Лампа LED A60 груша 15Вт 230В 6500К E27 GENERICA | инфо | шт |  |  |  | ГОФРОКОРОБ | 100 | 10 | 10 | 94.82 | 79.0167
LL-A60-20-230-30-E27-G | Лампа LED A60 груша 20Вт 230В 3000К E27 GENERICA | инфо | шт |  |  |  | ГОФРОКОРОБ | 100 | 10 | 10 | 117.6 | 98
LL-A60-20-230-40-E27-G | Лампа LED A60 груша 20Вт 230В 4000К E27 GENERICA | инфо | шт |  |  |  | ГОФРОКОРОБ | 100 | 10 | 10 | 117.6 | 98
LL-A60-20-230-65-E27-G | Лампа LED A60 груша 20Вт 230В 6500К E27 GENERICA | инфо | шт |  |  |  | ГОФРОКОРОБ | 100 | 10 | 10 | 117.6 | 98
LL-A65-25-230-30-E27-G | Лампа LED A65 груша 25Вт 230В 3000К E27 GENERICA | инфо | шт |  |  |  | ГОФРОКОРОБ | 100 | 10 | 10 | 106.96 | 89.1333
LL-A65-25-230-40-E27-G | Лампа LED A65 груша 25Вт 230В 4000К E27 GENERICA | инфо | шт |  |  |  | ГОФРОКОРОБ | 100 | 10 | 10 | 165.9 | 138.25
LL-A65-25-230-65-E27-G | Лампа LED A65 груша 25Вт 230В 6500К E27 GENERICA | инфо | шт |  |  |  | ГОФРОКОРОБ | 100 | 10 | 10 | 165.9 | 138.25
LL-C35-08-230-30-E14-G | Лампа LED C35 свеча 8Вт 230В 3000К E14 GENERICA | инфо | шт |  |  |  | ГОФРОКОРОБ | 100 | 10 | 10 | 70.56 | 58.8
LL-C35-08-230-30-E27-G | Лампа LED C35 свеча 8Вт 230В 3000К E27 GENERICA | инфо | шт |  |  |  | ГОФРОКОРОБ | 100 | 10 | 10 | 70.56 | 58.8
LL-C35-08-230-40-E14-G | Лампа LED C35 свеча 8Вт 230В 4000К E14 GENERICA | инфо | шт |  |  |  | ГОФРОКОРОБ | 100 | 10 | 10 | 70.56 | 58.8
LL-C35-08-230-40-E27-G | Лампа LED C35 свеча 8Вт 230В 4000К E27 GENERICA | инфо | шт |  |  |  | ГОФРОКОРОБ | 100 | 10 | 10 | 70.56 | 58.8
LL-C35-10-230-30-E14-G | Лампа LED C35 свеча 10Вт 230В 3000К E14 GENERICA | инфо | шт |  |  |  | ГОФРОКОРОБ | 100 | 10 | 10 | 77.18 | 64.3167
LL-C35-10-230-30-E27-G | Лампа LED C35 свеча 10Вт 230В 3000К E27 GENERICA | инфо | шт |  |  |  | ГОФРОКОРОБ | 100 | 10 | 10 | 77.18 | 64.3167
LL-C35-10-230-40-E14-G | Лампа LED C35 свеча 10Вт 230В 4000К E14 GENERICA | инфо | шт |  |  |  | ГОФРОКОРОБ | 100 | 10 | 10 | 77.18 | 64.3167
LL-C35-10-230-40-E27-G | Лампа LED C35 свеча 10Вт 230В 4000К E27 GENERICA | инфо | шт |  |  |  | ГОФРОКОРОБ | 100 | 10 | 10 | 77.18 | 64.3167
LL-C35-12-230-30-E14-G | Лампа LED C35 свеча 12Вт 230В 3000К E14 GENERICA | инфо | шт |  |  |  | ГОФРОКОРОБ | 100 | 10 | 10 | 90.4 | 75.3333
LL-C35-12-230-30-E27-G | Лампа LED C35 свеча 12Вт 230В 3000К E27 GENERICA | инфо | шт |  |  |  | ГОФРОКОРОБ | 100 | 10 | 10 | 90.4 | 75.3333
LL-C35-12-230-40-E14-G | Лампа LED C35 свеча 12Вт 230В 4000К E14 GENERICA | инфо | шт |  |  |  | ГОФРОКОРОБ | 100 | 10 | 10 | 90.4 | 75.3333
LL-C35-12-230-40-E27-G | Лампа LED C35 свеча 12Вт 230В 4000К E27 GENERICA | инфо | шт |  |  |  | ГОФРОКОРОБ | 100 | 10 | 10 | 90.4 | 75.3333
LL-G45-08-230-30-E14-G | Лампа LED G45 шар 8Вт 230В 3000К E14 GENERICA | инфо | шт |  |  |  | ГОФРОКОРОБ | 100 | 10 | 10 | 70.56 | 58.8
LL-G45-08-230-30-E27-G | Лампа LED G45 шар 8Вт 230В 3000К E27 GENERICA | инфо | шт |  |  |  | ГОФРОКОРОБ | 100 | 10 | 10 | 70.56 | 58.8
LL-G45-08-230-40-E14-G | Лампа LED G45 шар 8Вт 230В 4000К E14 GENERICA | инфо | шт |  |  |  | ГОФРОКОРОБ | 100 | 10 | 10 | 70.56 | 58.8
LL-G45-08-230-40-E27-G | Лампа LED G45 шар 8Вт 230В 4000К E27 GENERICA | инфо | шт |  |  |  | ГОФРОКОРОБ | 100 | 10 | 10 | 70.56 | 58.8
LL-G45-08-230-65-E27-G | Лампа LED G45 шар 8Вт 230В 6500К E27 GENERICA | инфо | шт |  |  |  | ГОФРОКОРОБ | 100 | 10 | 10 | 70.56 | 58.8
LL-G45-10-230-30-E14-G | Лампа LED G45 шар 10Вт 230В 3000К E14 GENERICA | инфо | шт |  |  |  | ГОФРОКОРОБ | 100 | 10 | 10 | 77.18 | 64.3167
LL-G45-10-230-30-E27-G | Лампа LED G45 шар 10Вт 230В 3000К E27 GENERICA | инфо | шт |  |  |  | ГОФРОКОРОБ | 100 | 10 | 10 | 77.18 | 64.3167
LL-G45-10-230-40-E14-G | Лампа LED G45 шар 10Вт 230В 4000К E14 GENERICA | инфо | шт |  |  |  | ГОФРОКОРОБ | 100 | 10 | 10 | 77.18 | 64.3167
LL-G45-10-230-40-E27-G | Лампа LED G45 шар 10Вт 230В 4000К E27 GENERICA | инфо | шт |  |  |  | ГОФРОКОРОБ | 100 | 10 | 10 | 77.18 | 64.3167
LL-G45-10-230-65-E27-G | Лампа LED G45 шар 10Вт 230В 6500К E27 GENERICA | инфо | шт |  |  |  | ГОФРОКОРОБ | 100 | 10 | 10 | 77.18 | 64.3167
LL-G45-12-230-30-E14-G | Лампа LED G45 шар 12Вт 230В 3000К E14 GENERICA | инфо | шт |  |  |  | ГОФРОКОРОБ | 100 | 10 | 10 | 51.38 | 42.8167
LL-G45-12-230-30-E27-G | Лампа LED G45 шар 12Вт 230В 3000К E27 GENERICA | инфо | шт |  |  |  | ГОФРОКОРОБ | 100 | 10 | 10 | 90.4 | 75.3333
LL-G45-12-230-40-E14-G | Лампа LED G45 шар 12Вт 230В 4000К E14 GENERICA | инфо | шт |  |  |  | ГОФРОКОРОБ | 100 | 10 | 10 | 90.4 | 75.3333
LL-G45-12-230-40-E27-G | Лампа LED G45 шар 12Вт 230В 4000К E27 GENERICA | инфо | шт |  |  |  | ГОФРОКОРОБ | 100 | 10 | 10 | 90.4 | 75.3333
LL-G45-12-230-65-E27-G | Лампа LED G45 шар 12Вт 230В 6500К E27 GENERICA | инфо | шт |  |  |  | ГОФРОКОРОБ | 100 | 10 | 10 | 90.4 | 75.3333
LL-HP-30-230-40-E27-G | Лампа LED HP 30Вт 230В 4000К E27 GENERICA | инфо | шт |  |  |  | ГОФРОКОРОБ | 25 | 1 | 1 | 290 | 241.6667
LL-HP-30-230-65-E27-G | Лампа LED HP 30Вт 230В 6500К E27 GENERICA | инфо | шт |  |  |  | ГОФРОКОРОБ | 25 | 1 | 1 | 304.5 | 253.75
LL-HP-50-230-40-E27-E40-G | Лампа LED HP 50Вт 230В 4000К E27-E40 GENERICA | инфо | шт |  |  |  | ГОФРОКОРОБ | 20 | 1 | 1 | 509.36 | 424.4667
LL-HP-50-230-65-E27-E40-G | Лампа LED HP 50Вт 230В 6500К E27-E40 GENERICA | инфо | шт |  |  |  | ГОФРОКОРОБ | 20 | 1 | 1 | 509.36 | 424.4667
LL-HP-70-230-40-E27-E40-G | Лампа LED HP 70Вт 230В 4000К E27-E40 GENERICA | инфо | шт |  |  |  | ГОФРОКОРОБ | 12 | 1 | 1 | 505.44 | 421.2
LL-HP-70-230-65-E27-E40-G | Лампа LED HP 70Вт 230В 6500К E27-E40 GENERICA | инфо | шт |  |  |  | ГОФРОКОРОБ | 12 | 1 | 1 | 898.32 | 748.6
LL-MR16-08-230-30-GU5-G | Лампа LED MR16 софит 8Вт 230В 3000К GU5.3 GENERICA | инфо | шт |  |  |  | ГОФРОКОРОБ | 100 | 10 | 10 | 69.22 | 57.6833
LL-MR16-08-230-40-GU5-G | Лампа LED MR16 софит 8Вт 230В 4000К GU5.3 GENERICA | инфо | шт |  |  |  | ГОФРОКОРОБ | 100 | 10 | 10 | 69.22 | 57.6833
LL-MR16-08-230-65-GU5-G | Лампа LED MR16 софит 8Вт 230В 6500К GU5.3 GENERICA | инфо | шт |  |  |  | ГОФРОКОРОБ | 100 | 10 | 10 | 69.22 | 57.6833
LL-MR16-10-230-30-GU5-G | Лампа LED MR16 софит 10Вт 230В 3000К GU5.3 GENERICA | инфо | шт |  |  |  | ГОФРОКОРОБ | 100 | 10 | 10 | 88.2 | 73.5
LL-MR16-10-230-40-GU5-G | Лампа LED MR16 софит 10Вт 230В 4000К GU5.3 GENERICA | инфо | шт |  |  |  | ГОФРОКОРОБ | 100 | 10 | 10 | 88.2 | 73.5
LL-MR16-10-230-65-GU5-G | Лампа LED MR16 софит 10Вт 230В 6500К GU5.3 GENERICA | инфо | шт |  |  |  | ГОФРОКОРОБ | 100 | 10 | 10 | 88.2 | 73.5
LL-PAR16-08-230-30-GU10-G | Лампа LED PAR16 софит 8Вт 230В 3000К GU10 GENERICA | инфо | шт |  |  |  | ГОФРОКОРОБ | 100 | 10 | 10 | 69.22 | 57.6833
LL-PAR16-08-230-40-GU10-G | Лампа LED PAR16 софит 8Вт 230В 4000К GU10 GENERICA | инфо | шт |  |  |  | ГОФРОКОРОБ | 100 | 10 | 10 | 69.22 | 57.6833
LL-PAR16-10-230-30-GU10-G | Лампа LED PAR16 софит 10Вт 230В 3000К GU10 GENERICA | инфо | шт |  |  |  | ГОФРОКОРОБ | 100 | 10 | 10 | 88.2 | 73.5
LL-PAR16-10-230-40-GU10-G | Лампа LED PAR16 софит 10Вт 230В 4000К GU10 GENERICA | инфо | шт |  |  |  | ГОФРОКОРОБ | 100 | 10 | 10 | 88.2 | 73.5
LL-T80-08-230-30-GX53-G | Лампа LED T80 таблетка 8Вт 230В 3000К GX53 GENERICA | инфо | шт |  |  |  | ГОФРОКОРОБ | 100 | 10 | 10 | 77.92 | 64.9333
LL-T80-08-230-40-GX53-G | Лампа LED T80 таблетка 8Вт 230В 4000К GX53 GENERICA | инфо | шт |  |  |  | ГОФРОКОРОБ | 100 | 10 | 10 | 77.92 | 64.9333
LL-T80-08-230-65-GX53-G | Лампа LED T80 таблетка 8Вт 230В 6500К GX53 GENERICA | инфо | шт |  |  |  | ГОФРОКОРОБ | 100 | 10 | 10 | 77.92 | 64.9333
LL-T80-10-230-30-GX53-G | Лампа LED T80 таблетка 10Вт 230В 3000К GX53 GENERICA | инфо | шт |  |  |  | ГОФРОКОРОБ | 100 | 10 | 10 | 83.39 | 69.4917
LL-T80-10-230-40-GX53-G | Лампа LED T80 таблетка 10Вт 230В 4000К GX53 GENERICA | инфо | шт |  |  |  | ГОФРОКОРОБ | 100 | 10 | 10 | 83.39 | 69.4917
LL-T80-10-230-65-GX53-G | Лампа LED T80 таблетка 10Вт 230В 6500К GX53 GENERICA | инфо | шт |  |  |  | ГОФРОКОРОБ | 100 | 10 | 10 | 83.39 | 69.4917
LL-T80-12-230-30-GX53-G | Лампа LED T80 таблетка 12Вт 230В 3000К GX53 GENERICA | инфо | шт |  |  |  | ГОФРОКОРОБ | 100 | 10 | 10 | 93.74 | 78.1167
LL-T80-12-230-40-GX53-G | Лампа LED T80 таблетка 12Вт 230В 4000К GX53 GENERICA | инфо | шт |  |  |  | ГОФРОКОРОБ | 100 | 10 | 10 | 93.74 | 78.1167
LL-T80-12-230-65-GX53-G | Лампа LED T80 таблетка 12Вт 230В 6500К GX53 GENERICA | инфо | шт |  |  |  | ГОФРОКОРОБ | 100 | 10 | 10 | 93.74 | 78.1167
LL-T80-15-230-30-GX53-G | Лампа LED T80 таблетка 15Вт 230В 3000К GX53 GENERICA | инфо | шт |  |  |  | ГОФРОКОРОБ | 100 | 10 | 10 | 135.41 | 112.8417
LL-T80-15-230-40-GX53-G | Лампа LED T80 таблетка 15Вт 230В 4000К GX53 GENERICA | инфо | шт |  |  |  | ГОФРОКОРОБ | 100 | 10 | 10 | 135.41 | 112.8417
LL-T80-15-230-65-GX53-G | Лампа LED T80 таблетка 15Вт 230В 6500К GX53 GENERICA | инфо | шт |  |  |  | ГОФРОКОРОБ | 100 | 10 | 10 | 135.41 | 112.8417
LL-T8-10-230-40-G13-G | Лампа LED T8 линейная 600мм 10Вт 230В 4000К G13 GENERICA | инфо | шт |  |  |  | ГОФРОКОРОБ | 20 | 20 | 20 | 178 | 148.3333
LL-T8-10-230-65-G13-G | Лампа LED T8 линейная 600мм 10Вт 230В 6500К G13 GENERICA | инфо | шт |  |  |  | ГОФРОКОРОБ | 20 | 20 | 20 | 178 | 148.3333
LL-T8-20-230-40-G13-G | Лампа LED T8 линейная 1200мм 20Вт 230В 4000К G13 GENERICA | инфо | шт |  |  |  | ГОФРОКОРОБ | 20 | 20 | 20 | 199.78 | 166.4833
LL-T8-20-230-65-G13-G | Лампа LED T8 линейная 1200мм 20Вт 230В 6500К G13 GENERICA | инфо | шт |  |  |  | ГОФРОКОРОБ | 20 | 20 | 20 | 199.78 | 166.4833
LL-T8-25-230-40-G13-G | Лампа LED T8 линейная 1500мм 25Вт 230В 4000К G13 GENERICA | инфо | шт |  |  |  | ГОФРОКОРОБ | 20 | 20 | 20 | 334.96 | 279.1333
LL-T8-25-230-65-G13-G | Лампа LED T8 линейная 1500мм 25Вт 230В 6500К G13 GENERICA | инфо | шт |  |  |  | ГОФРОКОРОБ | 20 | 20 | 20 | 334.96 | 279.1333
10.11.02 Светильники для ЖКХ GENERICA
10.11.02.01 Светильники светодиодные ДПО 0101-0115 GENERICA
LDPO0-0101-10-40-K01-G | Светильник LED ДПО 0101 10Вт IP65 4000К круг GENERICA | инфо | шт |  |  |  | ГОФРОКОРОБ | 40 | 1 | 1 | 314.08 | 261.7333
LDPO0-0102-15-40-K01-G | Светильник LED ДПО 0102 15Вт IP65 4000К круг GENERICA | инфо | шт |  |  |  | ГОФРОКОРОБ | 40 | 1 | 1 | 340.25 | 283.5417
LDPO0-0103-20-40-K01-G | Светильник LED ДПО 0103 20Вт IP65 4000К круг GENERICA | инфо | шт |  |  |  | ГОФРОКОРОБ | 40 | 1 | 1 | 471.1 | 392.5833
LDPO0-0104-25-40-K01-G | Светильник LED ДПО 0104 25Вт IP65 4000К круг GENERICA | инфо | шт |  |  |  | ГОФРОКОРОБ | 40 | 1 | 1 | 497.29 | 414.4083
LDPO0-0111-10-40-K01-G | Светильник LED ДПО 0111 10Вт IP65 4000К овал GENERICA | инфо | шт |  |  |  | ГОФРОКОРОБ | 40 | 1 | 1 | 327.16 | 272.6333
LDPO0-0112-15-40-K01-G | Светильник LED ДПО 0112 15Вт IP65 4000К овал GENERICA | инфо | шт |  |  |  | ГОФРОКОРОБ | 40 | 1 | 1 | 353.32 | 294.4333
LDPO0-0113-20-40-K01-G | Светильник LED ДПО 0113 20Вт IP65 4000К овал GENERICA | инфо | шт |  |  |  | ГОФРОКОРОБ | 40 | 1 | 1 | 484.2 | 403.5
10.11.02.03 Светильники НПБ 450 GENERICA
TA-NPB0-4501-060-K01-G | TERMA Светильник НПБ 450-1 IP54 60Вт белый GENERICA | инфо | шт |  |  |  | КОРОБКА/БОКС | 16 | 1 | 1 | 1220 | 1016.6667
TA-NPB0-4502-060-K30-G | TERMA Светильник НПБ 450-2 IP54 60Вт коричневый GENERICA | инфо | шт |  |  |  | КОРОБКА/БОКС | 16 | 1 | 1 | 1300 | 1083.3333
TA-NPB0-4503-060-K55-G | TERMA Светильник НПБ 450-3 IP54 60Вт мрамор GENERICA | инфо | шт |  |  |  | КОРОБКА/БОКС | 16 | 1 | 1 | 1300 | 1083.3333
TA-NPB0-4504-060-K01-G | TERMA Светильник НПБ 450-4 IP54 60Вт белый наклон GENERICA | инфо | шт |  |  |  | КОРОБКА/БОКС | 16 | 1 | 1 | 1740 | 1450
TA-NPB0-4505-060-K55-G | TERMA Светильник НПБ 450-5 IP54 60Вт мрамор наклон GENERICA | инфо | шт |  |  |  | КОРОБКА/БОКС | 16 | 1 | 1 | 1900 | 1583.3333
TA-NPB0-4506-060-K01-G | TERMA Светильник НПБ 450-6 IP54 60Вт белый угол GENERICA | инфо | шт |  |  |  | КОРОБКА/БОКС | 16 | 1 | 1 | 2500 | 2083.3333
TA-NPB0-4507-060-K55-G | TERMA Светильник НПБ 450-7 IP54 60Вт мрамор угол GENERICA | инфо | шт |  |  |  | КОРОБКА/БОКС | 16 | 1 | 1 | 2600 | 2166.6667
10.11.03 Светильники линейные GENERICA
10.11.03.01 Светильники линейные ДБО 0101-0108 GENERICA
MN-DBO0-0105-010-40-K01-G | MEZONIN Светильник LED ДБО 0105 10Вт IP20 4000К пр. GENERICA | инфо | шт |  |  |  | ГОФРОКОРОБ | 30 | 30 | 30 | 334.96 | 279.1333
MN-DBO0-0106-010-65-K01-G | MEZONIN Светильник LED ДБО 0106 10Вт IP20 6500К пр. GENERICA | инфо | шт |  |  |  | ГОФРОКОРОБ | 30 | 30 | 30 | 334.96 | 279.1333
MN-DBO0-0107-014-40-K01-G | MEZONIN Светильник LED ДБО 0107 14Вт IP20 4000К пр. GENERICA | инфо | шт |  |  |  | ГОФРОКОРОБ | 30 | 30 | 30 | 427.36 | 356.1333
MN-DBO0-0108-014-65-K01-G | MEZONIN Светильник LED ДБО 0108 14Вт IP20 6500К пр. GENERICA | инфо | шт |  |  |  | ГОФРОКОРОБ | 30 | 30 | 30 | 427.36 | 356.1333
10.11.04 Светильники аккумуляторные GENERICA
10.11.04.01 Светильники аккумуляторные ДБА GENERICA
LDBA0-1030-5-01-K01-G | Светильник аккум. ДБА 1030 непост. 30LED 5ч 3Вт GENERICA | инфо | шт |  |  |  | ГОФРОКОРОБ | 60 | 1 | 1 | 655 | 545.8333
LDBA0-1060-6-01-K01-G | Светильник аккум. ДБА 1060 непост. 60LED 6ч 6Вт GENERICA | инфо | шт |  |  |  | ГОФРОКОРОБ | 30 | 1 | 1 | 917 | 764.1667
LDBA0-1090-6-01-K01-G | Светильник аккум. ДБА 1090 непост. 90LED 6ч 9Вт GENERICA | инфо | шт |  |  |  | ГОФРОКОРОБ | 20 | 1 | 1 | 1440 | 1200
LDBA0-1120-6-01-K01-G | Светильник аккум. ДБА 1120 непост. 120LED 6ч 12Вт GENERICA | инфо | шт |  |  |  | ГОФРОКОРОБ | 20 | 1 | 1 | 1830 | 1525
10.11.05 Светильники пылевлагозащищенные ДСП GENERICA
10.11.05.01 Светильники пылевлагозащищенные ДСП 1101-1112 GENERICA
LDSP0-1101-015-4000-K01-G | Светильник ДСП 1101 15Вт 4000К IP65 (аналог 18Вт) GENERICA | инфо | шт |  |  |  | ГОФРОКОРОБ | 30 | 1 | 1 | 588.5 | 490.4167
LDSP0-1102-015-6500-K01-G | Светильник ДСП 1102 15Вт 6500К IP65 (аналог 18Вт) GENERICA | инфо | шт |  |  |  | ГОФРОКОРОБ | 30 | 1 | 1 | 588.5 | 490.4167
LDSP0-1103-032-4000-K01-G | Светильник ДСП 1103 32Вт 4000К IP65 (аналог 36Вт) GENERICA | инфо | шт |  |  |  | ГОФРОКОРОБ | 30 | 1 | 1 | 845.3 | 704.4167
LDSP0-1104-032-6500-K01-G | Светильник ДСП 1104 32Вт 6500К IP65 (аналог 36Вт) GENERICA | инфо | шт |  |  |  | ГОФРОКОРОБ | 30 | 1 | 1 | 845.3 | 704.4167
LDSP0-1107-018-4000-K01-G | Светильник ДСП 1107 18Вт 4000К IP65 GENERICA | инфо | шт |  |  |  | ГОФРОКОРОБ | 30 | 1 | 1 | 705 | 587.5
LDSP0-1108-018-6500-K01-G | Светильник ДСП 1108 18Вт 6500К IP65 GENERICA | инфо | шт |  |  |  | ГОФРОКОРОБ | 30 | 1 | 1 | 705 | 587.5
LDSP0-1109-036-4000-K01-G | Светильник ДСП 1109 36Вт 4000К IP65 GENERICA | инфо | шт |  |  |  | ГОФРОКОРОБ | 30 | 1 | 1 | 1015 | 845.8333
LDSP0-1110-036-6500-K01-G | Светильник ДСП 1110 36Вт 6500К IP65 GENERICA | инфо | шт |  |  |  | ГОФРОКОРОБ | 30 | 1 | 1 | 1015 | 845.8333
10.11.06 Светильники для высоких пролетов GENERICA
10.11.06.01 Светильники для высоких пролетов ДСП 4020 GENERICA
LDSP0-4020-100-4000-K02-G | Светильник LED ДСП 4020 100Вт 4000К IP65 GENERICA | инфо | шт |  |  |  | ГОФРОКОРОБ | 6 | 1 | 1 | 3414.1 | 2845.0833
LDSP0-4020-100-6500-K02-G | Светильник LED ДСП 4020 100Вт 6500К IP65 GENERICA | инфо | шт |  |  |  | ГОФРОКОРОБ | 6 | 1 | 1 | 3414.1 | 2845.0833
LDSP0-4020-150-4000-K02-G | Светильник LED ДСП 4020 150Вт 4000К IP65 GENERICA | инфо | шт |  |  |  | ГОФРОКОРОБ | 6 | 1 | 1 | 4640.29 | 3866.9083
LDSP0-4020-150-6500-K02-G | Светильник LED ДСП 4020 150Вт 6500К IP65 GENERICA | инфо | шт |  |  |  | ГОФРОКОРОБ | 6 | 1 | 1 | 4640.29 | 3866.9083
LDSP0-4020-200-4000-K02-G | Светильник LED ДСП 4020 200Вт 4000К IP65 GENERICA | инфо | шт |  |  |  | ГОФРОКОРОБ | 6 | 1 | 1 | 6075.1 | 5062.5833
LDSP0-4020-200-6500-K02-G | Светильник LED ДСП 4020 200Вт 6500К IP65 GENERICA | инфо | шт |  |  |  | ГОФРОКОРОБ | 6 | 1 | 1 | 6075.1 | 5062.5833
10.11.07 Прожекторы светодиодные СДО GENERICA
10.11.07.01 Прожекторы светодиодные СДО 001 GENERICA
LPDO501-020-65-K02-G | Прожектор LED СДО 001-20 6500К IP65 черный GENERICA | инфо | шт |  |  |  | ГОФРОКОРОБ | 60 | 1 | 1 | 324.38 | 270.3167
LPDO501-030-65-K02-G | Прожектор LED СДО 001-30 6500К IP65 черный GENERICA | инфо | шт |  |  |  | ГОФРОКОРОБ | 60 | 1 | 1 | 412.94 | 344.1167
LPDO501-050-65-K02-G | Прожектор LED СДО 001-50 6500К IP65 черный GENERICA | инфо | шт |  |  |  | ГОФРОКОРОБ | 40 | 1 | 1 | 590.5 | 492.0833
LPDO501-070-65-K02-G | Прожектор LED СДО 001-70 6500К IP65 черный GENERICA | инфо | шт |  |  |  | ГОФРОКОРОБ | 20 | 1 | 1 | 813.48 | 677.9
LPDO501-100-65-K02-G | Прожектор LED СДО 001-100 6500К IP65 черный GENERICA | инфо | шт |  |  |  | ГОФРОКОРОБ | 20 | 1 | 1 | 1154.96 | 962.4667
10.11.08 Светильники светодиодные консольные ДКУ GENERICA
10.11.08.01 Светильники светодиодные консольные ДКУ 4001 GENERICA
LDKU1-4001-060-5000-K03-G | Светильник LED ДКУ 4001 60Ш 5000К IP65 GENERICA | инфо | шт |  |  |  | ГОФРОКОРОБ | 10 | 1 | 1 | 2530 | 2108.3333
LDKU1-4001-080-5000-K03-G | Светильник LED ДКУ 4001 80Ш 5000К IP65 GENERICA | инфо | шт |  |  |  | ГОФРОКОРОБ | 10 | 1 | 1 | 3267 | 2722.5
LDKU1-4001-120-5000-K03-G | Светильник LED ДКУ 4001 120Ш 5000К IP65 GENERICA | инфо | шт |  |  |  | ГОФРОКОРОБ | 10 | 1 | 1 | 4596.9 | 3830.75
10.90 Элементы питания
10.90.03 Батарейки GENERICA
10.90.03.01 Батарейки щелочные
ABT-6LR619V-ST-L02-G | Батарейка щелоч. Alkaline 6LR61 9V (1шт/блистер) GENERICA | инфо | упак |  |  |  | ГОФРОКОРОБ | 120 | 10 | 10 | 166.16 | 138.4667
ABT-LR03-ST-B12-G | Батарейка щелоч. Alkaline LR03/AAA (10+2шт) ПРОМО GENERICA | инфо | упак |  |  |  | ГОФРОКОРОБ | 80 | 1 | 1 | 283.54 | 236.2833
ABT-LR03-ST-B28-G | Батарейка щелоч. Alkaline LR03/AAA (28шт/бокс) GENERICA | инфо | упак |  |  |  | ГОФРОКОРОБ | 24 | 1 | 1 | 685.72 | 571.4333
ABT-LR03-ST-L02-G | Батарейка щелоч. Alkaline LR03/AAA (2шт/блистер) GENERICA | инфо | упак |  |  |  | ГОФРОКОРОБ | 240 | 12 | 12 | 73.67 | 61.3917
ABT-LR03-ST-L04-G | Батарейка щелоч. Alkaline LR03/AAA (4шт/блистер) GENERICA | инфо | упак |  |  |  | ГОФРОКОРОБ | 144 | 12 | 12 | 132.65 | 110.5417
ABT-LR06-ST-B12-G | Батарейка щелоч. Alkaline LR06/AA (10+2шт) ПРОМО GENERICA | инфо | упак |  |  |  | ГОФРОКОРОБ | 60 | 1 | 1 | 283.54 | 236.2833
ABT-LR06-ST-B28-G | Батарейка щелоч. Alkaline LR06/AA (28шт/бокс) GENERICA | инфо | упак |  |  |  | ГОФРОКОРОБ | 24 | 1 | 1 | 685.72 | 571.4333
ABT-LR06-ST-L02-G | Батарейка щелоч. Alkaline LR06/AA (2шт/блистер) GENERICA | инфо | упак |  |  |  | ГОФРОКОРОБ | 240 | 12 | 12 | 73.67 | 61.3917
ABT-LR06-ST-L04-G | Батарейка щелоч. Alkaline LR06/AA (4шт/блистер) GENERICA | инфо | упак |  |  |  | ГОФРОКОРОБ | 144 | 12 | 12 | 132.65 | 110.5417
10.90.03.02 Батарейки солевые
ABT-R03-ST-S02-G | Батарейка солевая R03/AAA (2шт/пленка) GENERICA | инфо | упак |  |  |  | ГОФРОКОРОБ | 600 | 30 | 30 | 22.57 | 18.8083
ABT-R03-ST-S04-G | Батарейка солевая R03/AAA (4шт/пленка) GENERICA | инфо | упак |  |  |  | ГОФРОКОРОБ | 300 | 15 | 15 | 41.06 | 34.2167
ABT-R06-ST-L02-G | Батарейка солевая R06/AA (2шт/пленка) GENERICA | инфо | упак |  |  |  | ГОФРОКОРОБ | 600 | 30 | 30 | 22.57 | 18.8083
ABT-R06-ST-L04-G | Батарейка солевая R06/AA (4шт/пленка) GENERICA | инфо | упак |  |  |  | ГОФРОКОРОБ | 300 | 15 | 15 | 41.06 | 34.2167
20. Оборудование телекоммуникационное
20.02 Кабельная продукция
20.02.02 Витая пара ШПД GENERICA
20.02.02.01.01 Витая пара внутренней прокладки кат.5E GENERICA РФ
BC1-C5E02-111-100-R-G | Витая пара U/UTP 5E 24AWG 2PR PVC 1м серый 100м РФ GENERICA | инфо | м |  | Нет |  | КОРОБКА/БОКС | 100 | 100 | 100 | 23.69 | 19.7417
BC1-C5E02-111-305-R-G | Витая пара U/UTP 5E 24AWG 2PR PVC 1м серый 305м РФ GENERICA | инфо | м |  | Нет |  | КОРОБКА/БОКС | 305 | 305 | 305 | 22.8 | 19
BC1-C5E02-121-305-R-G | Витая пара U/UTP 5E 24AWG 2PR LSZH 1м серый 305м РФ GENERICA | инфо | м | Заказная | Нет |  | КОРОБКА/БОКС | 610 | 305 | 305 | 26.2 | 21.8333
BC1-C5E04-111-100-R-G | Витая пара U/UTP 5E 24AWG 4PR PVC 1м серый 100м РФ GENERICA | инфо | м |  | Нет |  | КОРОБКА/БОКС | 100 | 100 | 100 | 40.51 | 33.7583
BC1-C5E04-111-305-R-G | Витая пара U/UTP 5E 24AWG 4PR PVC 1м серый 305м РФ GENERICA | инфо | м |  | Нет |  | КОРОБКА/БОКС | 305 | 305 | 305 | 39.43 | 32.8583
BC1-C5E04-111-305-TL-R-G | Витая пара U/UTP 5E 4PR PVC 1м серый РФ/Т GENERICA | инфо | м |  |  |  | КОРОБКА/БОКС | 305 | 305 | 305 | 48.36 | 40.3 | 36.27 | 30.225
BC1-C5E04-111-305-T-R-G | Витая пара U/UTP 5E 24AWG 4PR PVC 1м серый РФ/Т GENERICA | инфо | м |  | Нет |  | КОРОБКА/БОКС | 305 | 305 | 305 | 50.92 | 42.4333 | 38.19 | 31.825
BC1-C5E04-121-100-R-G | Витая пара U/UTP 5E 24AWG 4PR LSZH 1м серый 100м РФ GENERICA | инфо | м |  | Нет |  | КОРОБКА/БОКС | 100 | 100 | 100 | 46.28 | 38.5667
BC1-C5E04-121-305-R-G | Витая пара U/UTP 5E 24AWG 4PR LSZH 1м серый 305м РФ GENERICA | инфо | м |  | Нет |  | КОРОБКА/БОКС | 305 | 305 | 305 | 40.32 | 33.6
BC1-C5E04-121-305-TL-R-G | Витая пара U/UTP 5E 4PR LSZH нг(А)-HF 1м серый РФ/Т GENERICA | инфо | м |  |  |  | КОРОБКА/БОКС | 305 | 305 | 305 | 52.42 | 43.6833 | 39.315 | 32.7625
BC1-C5E04-121-305-T-R-G | Витая пара U/UTP 5E 24AWG 4PR LSZH 1м серый РФ/Т GENERICA | инфо | м |  | Нет |  | КОРОБКА/БОКС | 305 | 305 | 305 | 55.18 | 45.9833 | 41.385 | 34.4875
BC1-C5E04-127-305-R-G | Витая пара U/UTP 5E 24AWG 4PR LSZH 1м оран. 305м РФ GENERICA | инфо | м |  | Нет |  | КОРОБКА/БОКС | 305 | 305 | 305 | 44.78 | 37.3167
BC1-C5E04-128-305-TL-R-G | Витая пара U/UTP 5E 4PR нг(А)-LSLTx 1м бел РФ/Т GENERICA | инфо | м |  |  |  | КОРОБКА/БОКС | 305 | 305 | 305 | 54.24 | 45.2 | 40.68 | 33.9
BC1-C5E04-128-305-T-R-G | Витая пара U/UTP 5E 24AWG 4PR LSLTx 1м белый РФ/Т GENERICA | инфо | м |  | Нет |  | КОРОБКА/БОКС | 305 | 305 | 305 | 57.68 | 48.0667 | 43.26 | 36.05
BC1-C5E04-311-305-R-G | Витая пара F/UTP 5E 24AWG 4PR PVC 1м серый 305м РФ GENERICA | инфо | м |  | Нет |  | КОРОБКА/БОКС | 305 | 305 | 305 | 48.22 | 40.1833
BC1-C5E04-321-305-R-G | Витая пара F/UTP 5E 24AWG 4PR LSZH 1м серый 305м РФ GENERICA | инфо | м |  | Нет |  | КОРОБКА/БОКС | 305 | 305 | 305 | 50.06 | 41.7167
20.02.02.01.02 Витая пара внутренней прокладки кат.5E GENERICA
BC1-C5E01-111-500-G | Каб. в. п. U/UTP кат. 5E 1 пара PVC 1м сер. GENERICA | инфо | м | Заказная | Нет |  | КОРОБКА/БОКС | 500 | 500 | 500 | 11.32 | 9.4333
BC1-C5E02-111-100-G | Каб. в. п. U/UTP кат. 5E 2 пары PVC 1м сер. (100м) GENERICA | инфо | м |  | Нет |  | КОРОБКА/БОКС | 400 | 100 | 100 | 21.43 | 17.8583
BC1-C5E02-111-305-G | Каб. в. п. U/UTP кат. 5E 2 пары PVC 1м сер. GENERICA | инфо | м |  | Нет |  | КОРОБКА/БОКС | 305 | 305 | 305 | 17.68 | 14.7333
BC1-C5E02-128-305-G | Каб. в. п. U/UTP кат. 5E 2 пары LSZH 1м бел. GENERICA | инфо | м |  | Нет |  | КОРОБКА/БОКС | 305 | 305 | 305 | 20.9 | 17.4167
BC1-C5E02-328-305-G | Каб. в. п. F/UTP кат. 5E 2 пары LSZH 1м бел. GENERICA | инфо | м | Заказная | Нет |  | КОРОБКА/БОКС | 305 | 305 | 305 | 28.6 | 23.8333
BC1-C5E04-111-100-G | Каб. в. п. U/UTP кат. 5E 4 пары PVC 1м сер. (100м) GENERICA | инфо | м |  | Нет |  | КОРОБКА/БОКС | 400 | 100 | 100 | 32.86 | 27.3833
BC1-C5E04-111-305-G | Каб. в. п. U/UTP кат. 5E 4 пары PVC 1м сер. GENERICA | инфо | м |  | Нет |  | КОРОБКА/БОКС | 305 | 305 | 305 | 37.39 | 31.1583
BC1-C5E04-128-100-G | Каб. в. п. U/UTP кат. 5E 4 пары LSZH 1м бел. (100м) GENERICA | инфо | м |  | Нет |  | КОРОБКА/БОКС | 400 | 100 | 100 | 44.33 | 36.9417
BC1-C5E04-128-305-G | Каб. в. п. U/UTP кат. 5E 4 пары LSZH 1м бел. GENERICA | инфо | м |  | Нет |  | КОРОБКА/БОКС | 305 | 305 | 305 | 42.68 | 35.5667
BC1-C5E04-311-305-G | Каб. в. п. F/UTP кат. 5E 4 пары PVC 1м сер. GENERICA | инфо | м |  | Нет |  | КОРОБКА/БОКС | 305 | 305 | 305 | 48.53 | 40.4417
BC1-C5E04-328-305-G | Каб. в. п. F/UTP кат. 5E 4 пары LSZH 1м бел. GENERICA | инфо | м |  | Нет |  | КОРОБКА/БОКС | 305 | 305 | 305 | 55.31 | 46.0917
20.02.02.02.01 Витая пара внешней прокладки кат.5E GENERICA РФ
BC3-C5E02-139-305-R-G | Витая пара U/UTP 5E 24AWG 2PR LDPE 1м черн. 305м РФ GENERICA | инфо | м |  | Нет |  | КОРОБКА/БОКС | 305 | 305 | 305 | 23.8 | 19.8333
BC3-C5E02-339-305-R-G | Витая пара F/UTP 5E 24AWG 2PR LDPE 1м черн. 305м РФ GENERICA | инфо | м |  | Нет |  | КОРОБКА/БОКС | 305 | 305 | 305 | 26.75 | 22.2917
BC3-C5E04-139-100-R-G | Витая пара U/UTP 5E 24AWG 4PR LDPE 1м черн. 100м РФ GENERICA | инфо | м |  | Нет |  | КОРОБКА/БОКС | 100 | 100 | 100 | 41.12 | 34.2667
BC3-C5E04-139-305-R-G | Витая пара U/UTP 5E 24AWG 4PR LDPE 1м черн. 305м РФ GENERICA | инфо | м |  | Нет |  | КОРОБКА/БОКС | 305 | 305 | 305 | 39.46 | 32.8833
BC3-C5E04-159-305-R-G | Витая пара U/UTP 5E 24AWG 4PR LDPE 1м трос 305м РФ GENERICA | инфо | м |  | Нет |  | КОРОБКА/БОКС | 305 | 305 | 305 | 56.14 | 46.7833
BC3-C5E04-339-305-R-G | Витая пара F/UTP 5E 24AWG 4PR LDPE 1м черн. 305м РФ GENERICA | инфо | м |  | Нет |  | КОРОБКА/БОКС | 305 | 305 | 305 | 47.17 | 39.3083
20.02.02.02.02 Витая пара внешней прокладки кат.5E GENERICA
BC3-C5E02-339-500-G | Каб. в. п. F/UTP кат. 5E 2 пары LDPE 1м чер. GENERICA | инфо | м | Заказная | Нет |  | БАРАБАН | 500 | 500 | 500 | 26.42 | 22.0167
BC3-C5E04-139-100-G | Каб. в. п. U/UTP кат. 5E 4 пары LDPE 1м чер. (100м) GENERICA | инфо | м |  | Нет |  | КОРОБКА/БОКС | 400 | 100 | 100 | 31.4 | 26.1667
BC3-C5E04-139-305-G | Каб. в. п. U/UTP кат. 5E 4 пары LDPE 1м чер. GENERICA | инфо | м |  | Нет |  | БАРАБАН | 305 | 305 | 305 | 38.86 | 32.3833
BC3-C5E04-339-305-G | Каб. в. п. F/UTP кат. 5E 4 пары LDPE 1м чер. GENERICA | инфо | м |  | Нет |  | БАРАБАН | 305 | 305 | 305 | 47.48 | 39.5667
BC3-C5E04-359-305-G | Каб. в. п. F/UTP кат. 5E 4 пары LDPE 1м трос чер. GENERICA | инфо | м |  | Нет |  | БАРАБАН | 305 | 305 | 305 | 55.13 | 45.9417
20.02.02.03 Витая пара внутренней прокладки CCA кат.5 GENERICA
BC1-C502-111-305-G | Каб. в. п. U/UTP кат. 5 CCA 2 пары PVC 1м сер. GENERICA | инфо | м |  | Нет |  | КОРОБКА/БОКС | 305 | 305 | 305 | 12.47 | 10.3917
BC1-C504-111-305-G | Каб. в. п. U/UTP кат. 5 CCA 4 пары PVC 1м сер. GENERICA | инфо | м |  | Нет |  | КОРОБКА/БОКС | 305 | 305 | 305 | 17.12 | 14.2667
20.02.02.04 Разъемы для кабеля GENERICA
CS3-1C5EF-G | Разъём RJ-45 FTP для кабеля кат. 5Е GENERICA | инфо | шт |  | Нет |  | ГОФРОКОРОБ | 2000 | 20 | 20 | 14.78 | 12.3167
CS3-1C5EU-G | Разъём RJ-45 UTP для кабеля кат. 5Е GENERICA | инфо | шт |  | Нет |  | ГОФРОКОРОБ | 5000 | 20 | 20 | 6.04 | 5.0333
20.02.03 Кабель коаксиальный GENERICA
20.02.03.01 Кабель коаксиальный
CC1-R1F1-119-300-G | Каб. коаксиал. RG11 CCS 75Ом FPE PVC черн. (300м) GENERICA | инфо | м |  | Нет |  | БАРАБАН | 300 | 300 | 300 | 61.75 | 51.4583
CC1-R5F1-111-100-G | Каб. коаксиал. RG59 CCS 75Ом FPE PVC бел. (100м) GENERICA | инфо | м |  | Нет |  | КОРОБКА/БОКС | 600 | 100 | 100 | 28.45 | 23.7083
CC1-R6F1-111-100-G | Каб. коаксиал. RG6 CCS 75Ом FPE PVC бел. (100м) GENERICA | инфо | м |  | Нет |  | КОРОБКА/БОКС | 600 | 100 | 100 | 28.81 | 24.0083
CC1-R6F1-111-300-G | Каб. коаксиал. RG6 CCS 75Ом FPE PVC бел. (300м) GENERICA | инфо | м |  | Нет |  | КОРОБКА/БОКС | 600 | 300 | 300 | 27.82 | 23.1833
CC3-R5F2-139-300-G | Каб. коакc. RG59 75Ом FPE каб. пит. 2х0,75мм2 PVC GENERICA | инфо | м | Заказная | Нет |  | БАРАБАН | 300 | 300 | 300 | 51.64 | 43.0333
CC3-R6F1-111-100-G | Каб. коаксиал. медный RG6 75Ом FPE PVC бел. (100м) GENERICA | инфо | м |  | Нет |  | КОРОБКА/БОКС | 600 | 100 | 100 | 52.69 | 43.9083
CC3-R6F1-111-300-G | Каб. коаксиал. медный RG6 75Ом FPE PVC бел. (300м) GENERICA | инфо | м |  | Нет |  | КОРОБКА/БОКС | 600 | 300 | 300 | 52.93 | 44.1083
20.03 Компоненты СКС медные
20.03.05 Компоненты медные ШПД GENERICA
20.03.05.01 Патч-панели кат.5E GENERICA
PP24-1UC5EF-K05-G | Патч-панель 1U кат. 5Е FTP 24 порта (Krone) GENERICA | инфо | шт |  | Нет |  | КОРОБКА/БОКС | 10 | 1 | 1 | 4212.73 | 3510.6083 | 3159.5475 | 2632.9563
PP24-1UC5EU-K05-G | Патч-панель 1U кат. 5Е UTP 24 порта (Krone) GENERICA | инфо | шт |  | Нет |  | КОРОБКА/БОКС | 25 | 1 | 1 | 2153.9 | 1794.9167 | 1615.425 | 1346.1875
PP48-2UC5EU-K05-G | Патч-панель 2U кат. 5Е UTP 48 портов (Krone) GENERICA | инфо | шт |  | Нет |  | КОРОБКА/БОКС | 10 | 1 | 1 | 3354.89 | 2795.7417
20.03.05.02.01.01 Патч-корды RJ45-RJ45 кат.5E UTP 0,5м
PC01-C5EU-05M-G | Шнур коммутационный кат. 5Е UTP 0,5м серый GENERICA | инфо | шт |  | Нет |  | КОРОБКА/БОКС | 200 | 1 | 1 | 70.39 | 58.6583 | 52.7925 | 43.9937
PC02-C5EU-05M-G | Шнур коммутационный кат.5Е UTP 0,5м зеленый GENERICA | инфо | шт |  | Нет |  | КОРОБКА/БОКС | 200 | 1 | 1 | 70.38 | 58.65 | 52.785 | 43.9875
PC03-C5EU-05M-G | Шнур коммутационный кат.5Е UTP 0,5м синий GENERICA | инфо | шт |  | Нет |  | КОРОБКА/БОКС | 200 | 1 | 1 | 70.38 | 58.65 | 52.785 | 43.9875
PC04-C5EU-05M-G | Шнур коммутационный кат.5Е UTP 0,5м красный GENERICA | инфо | шт |  | Нет |  | КОРОБКА/БОКС | 200 | 1 | 1 | 73.73 | 61.4417 | 55.2975 | 46.0812
PC05-C5EU-05M-G | Шнур коммутационный кат.5Е UTP 0,5м желтый GENERICA | инфо | шт |  | Нет |  | КОРОБКА/БОКС | 200 | 1 | 1 | 58.9 | 49.0833
PC08-C5EU-05M-G | Шнур коммутационный кат.5Е UTP 0,5м белый GENERICA | инфо | шт |  | Нет |  | КОРОБКА/БОКС | 200 | 1 | 1 | 59.56 | 49.6333
PC09-C5EU-05M-G | Шнур коммутационный кат.5Е UTP 0,5м черный GENERICA | инфо | шт |  | Нет |  | КОРОБКА/БОКС | 200 | 1 | 1 | 53.42 | 44.5167
20.03.05.02.01.02 Патч-корды RJ45-RJ45 кат.5E UTP 1м
PC01-C5EU-1M-G | Шнур коммутационный кат. 5Е UTP 1м серый GENERICA | инфо | шт |  | Нет |  | КОРОБКА/БОКС | 200 | 1 | 1 | 96.58 | 80.4833 | 72.435 | 60.3625
PC02-C5EU-1M-G | Шнур коммутационный кат.5Е UTP 1м зеленый GENERICA | инфо | шт |  | Нет |  | КОРОБКА/БОКС | 200 | 1 | 1 | 92.17 | 76.8083 | 69.1275 | 57.6063
PC03-C5EU-1M-G | Шнур коммутационный кат.5Е UTP 1м синий GENERICA | инфо | шт |  | Нет |  | КОРОБКА/БОКС | 200 | 1 | 1 | 96.56 | 80.4667 | 72.42 | 60.35
PC04-C5EU-1M-G | Шнур коммутационный кат.5Е UTP 1м красный GENERICA | инфо | шт |  | Нет |  | КОРОБКА/БОКС | 200 | 1 | 1 | 96.56 | 80.4667 | 72.42 | 60.35
PC05-C5EU-1M-G | Шнур коммутационный кат.5Е UTP 1м желтый GENERICA | инфо | шт |  | Нет |  | КОРОБКА/БОКС | 200 | 1 | 1 | 96.56 | 80.4667 | 72.42 | 60.35
PC08-C5EU-1M-G | Шнур коммутационный кат.5Е UTP 1м белый GENERICA | инфо | шт |  | Нет |  | КОРОБКА/БОКС | 200 | 1 | 1 | 73.45 | 61.2083
PC09-C5EU-1M-G | Шнур коммутационный кат.5Е UTP 1м черный GENERICA | инфо | шт |  | Нет |  | КОРОБКА/БОКС | 200 | 1 | 1 | 70.73 | 58.9417
20.03.05.02.01.03 Патч-корды RJ45-RJ45 кат.5E UTP 2м
PC01-C5EU-2M-G | Шнур коммутационный кат. 5Е UTP 2м серый GENERICA | инфо | шт |  | Нет |  | КОРОБКА/БОКС | 135 | 1 | 1 | 134.64 | 112.2 | 100.98 | 84.15
PC02-C5EU-2M-G | Шнур коммутационный кат.5Е UTP 2м зеленый GENERICA | инфо | шт |  | Нет |  | КОРОБКА/БОКС | 135 | 1 | 1 | 134.64 | 112.2 | 100.98 | 84.15
PC03-C5EU-2M-G | Шнур коммутационный кат.5Е UTP 2м синий GENERICA | инфо | шт |  | Нет |  | КОРОБКА/БОКС | 135 | 1 | 1 | 134.64 | 112.2 | 100.98 | 84.15
PC04-C5EU-2M-G | Шнур коммутационный кат.5Е UTP 2м красный GENERICA | инфо | шт |  | Нет |  | КОРОБКА/БОКС | 135 | 1 | 1 | 141.05 | 117.5417 | 105.7875 | 88.1562
PC05-C5EU-2M-G | Шнур коммутационный кат.5Е UTP 2м желтый GENERICA | инфо | шт |  | Нет |  | КОРОБКА/БОКС | 135 | 1 | 1 | 141.05 | 117.5417 | 105.7875 | 88.1562
PC08-C5EU-2M-G | Шнур коммутационный кат.5Е UTP 2м белый GENERICA | инфо | шт |  | Нет |  | КОРОБКА/БОКС | 135 | 1 | 1 | 110.96 | 92.4667
PC09-C5EU-2M-G | Шнур коммутационный кат.5Е UTP 2м черный GENERICA | инфо | шт |  | Нет |  | КОРОБКА/БОКС | 135 | 1 | 1 | 128.23 | 106.8583 | 96.1725 | 80.1437
20.03.05.02.01.04 Патч-корды RJ45-RJ45 кат.5E UTP 3м
PC01-C5EU-3M-G | Шнур коммутационный кат. 5Е UTP 3м серый GENERICA | инфо | шт |  | Нет |  | КОРОБКА/БОКС | 100 | 1 | 1 | 184.06 | 153.3833 | 138.045 | 115.0375
PC02-C5EU-3M-G | Шнур коммутационный кат.5Е UTP 3м зеленый GENERICA | инфо | шт |  | Нет |  | КОРОБКА/БОКС | 100 | 1 | 1 | 184.09 | 153.4083 | 138.0675 | 115.0563
PC03-C5EU-3M-G | Шнур коммутационный кат.5Е UTP 3м синий GENERICA | инфо | шт |  | Нет |  | КОРОБКА/БОКС | 100 | 1 | 1 | 184.09 | 153.4083 | 138.0675 | 115.0563
PC04-C5EU-3M-G | Шнур коммутационный кат.5Е UTP 3м красный GENERICA | инфо | шт |  | Нет |  | КОРОБКА/БОКС | 100 | 1 | 1 | 184.09 | 153.4083 | 138.0675 | 115.0563
PC05-C5EU-3M-G | Шнур коммутационный кат.5Е UTP 3м желтый GENERICA | инфо | шт |  | Нет |  | КОРОБКА/БОКС | 100 | 1 | 1 | 167.35 | 139.4583 | 125.5125 | 104.5938
PC08-C5EU-3M-G | Шнур коммутационный кат.5Е UTP 3м белый GENERICA | инфо | шт |  | Нет |  | КОРОБКА/БОКС | 100 | 1 | 1 | 184.09 | 153.4083 | 138.0675 | 115.0563
PC09-C5EU-3M-G | Шнур коммутационный кат.5Е UTP 3м черный GENERICA | инфо | шт |  | Нет |  | КОРОБКА/БОКС | 100 | 1 | 1 | 167.35 | 139.4583 | 125.5125 | 104.5938
20.03.05.02.01.05 Патч-корды RJ45-RJ45 кат.5E UTP 5м
PC01-C5EU-5M-G | Шнур коммутационный кат. 5Е UTP 5м серый GENERICA | инфо | шт |  | Нет |  | КОРОБКА/БОКС | 80 | 1 | 1 | 283.76 | 236.4667 | 212.82 | 177.35
PC02-C5EU-5M-G | Шнур коммутационный кат.5Е UTP 5м зеленый GENERICA | инфо | шт |  | Нет |  | КОРОБКА/БОКС | 80 | 1 | 1 | 283.76 | 236.4667 | 212.82 | 177.35
PC03-C5EU-5M-G | Шнур коммутационный кат.5Е UTP 5м синий GENERICA | инфо | шт |  | Нет |  | КОРОБКА/БОКС | 80 | 1 | 1 | 270.86 | 225.7167 | 203.145 | 169.2875
PC04-C5EU-5M-G | Шнур коммутационный кат.5Е UTP 5м красный GENERICA | инфо | шт |  | Нет |  | КОРОБКА/БОКС | 80 | 1 | 1 | 239.5 | 199.5833
PC05-C5EU-5M-G | Шнур коммутационный кат.5Е UTP 5м желтый GENERICA | инфо | шт |  | Нет |  | КОРОБКА/БОКС | 80 | 1 | 1 | 283.76 | 236.4667 | 212.82 | 177.35
PC08-C5EU-5M-G | Шнур коммутационный кат.5Е UTP 5м белый GENERICA | инфо | шт |  | Нет |  | КОРОБКА/БОКС | 80 | 1 | 1 | 283.76 | 236.4667 | 212.82 | 177.35
PC09-C5EU-5M-G | Шнур коммутационный кат.5Е UTP 5м черный GENERICA | инфо | шт |  | Нет |  | КОРОБКА/БОКС | 80 | 1 | 1 | 244.22 | 203.5167
20.03.05.02.01.06 Патч-корды RJ45-RJ45 кат.5E UTP 10м
PC01-C5EU-10M-G | Шнур коммутационный кат. 5Е UTP 10м серый GENERICA | инфо | шт |  | Нет |  | КОРОБКА/БОКС | 50 | 1 | 1 | 485.63 | 404.6917 | 364.2225 | 303.5188
PC02-C5EU-10M-G | Шнур коммутационный кат.5Е UTP 10м зеленый GENERICA | инфо | шт |  | Нет |  | КОРОБКА/БОКС | 50 | 1 | 1 | 534.19 | 445.1583 | 400.6425 | 333.8687
PC03-C5EU-10M-G | Шнур коммутационный кат.5Е UTP 10м синий GENERICA | инфо | шт |  | Нет |  | КОРОБКА/БОКС | 50 | 1 | 1 | 509.92 | 424.9333 | 382.44 | 318.7
PC04-C5EU-10M-G | Шнур коммутационный кат.5Е UTP 10м красный GENERICA | инфо | шт |  | Нет |  | КОРОБКА/БОКС | 50 | 1 | 1 | 534.19 | 445.1583 | 400.6425 | 333.8687
PC05-C5EU-10M-G | Шнур коммутационный кат.5Е UTP 10м желтый GENERICA | инфо | шт |  | Нет |  | КОРОБКА/БОКС | 50 | 1 | 1 | 509.92 | 424.9333 | 382.44 | 318.7
PC08-C5EU-10M-G | Шнур коммутационный кат.5Е UTP 10м белый GENERICA | инфо | шт |  | Нет |  | КОРОБКА/БОКС | 50 | 1 | 1 | 485.63 | 404.6917 | 364.2225 | 303.5188
PC09-C5EU-10M-G | Шнур коммутационный кат.5Е UTP 10м черный GENERICA | инфо | шт |  | Нет |  | КОРОБКА/БОКС | 50 | 1 | 1 | 485.63 | 404.6917 | 364.2225 | 303.5188
20.03.05.02.02 Патч-корды RJ45-RJ45 кат.5E FTP
PC01-C5EF-05M-G | Шнур коммутационный кат. 5Е FTP 0,5м серый GENERICA | инфо | шт |  | Нет |  | КОРОБКА/БОКС | 200 | 1 | 1 | 89.04 | 74.2 | 66.78 | 55.65
PC01-C5EF-10M-G | Шнур коммутационный кат. 5Е FTP 10м серый GENERICA | инфо | шт |  | Нет |  | КОРОБКА/БОКС | 50 | 1 | 1 | 688.99 | 574.1583 | 516.7425 | 430.6187
PC01-C5EF-1M-G | Шнур коммутационный кат. 5Е FTP 1м серый GENERICA | инфо | шт |  | Нет |  | КОРОБКА/БОКС | 200 | 1 | 1 | 99.52 | 82.9333
PC01-C5EF-2M-G | Шнур коммутационный кат. 5Е FTP 2м серый GENERICA | инфо | шт |  | Нет |  | КОРОБКА/БОКС | 135 | 1 | 1 | 166.97 | 139.1417 | 125.2275 | 104.3563
PC01-C5EF-3M-G | Шнур коммутационный кат. 5Е FTP 3м серый GENERICA | инфо | шт |  | Нет |  | КОРОБКА/БОКС | 100 | 1 | 1 | 175.8 | 146.5
PC01-C5EF-5M-G | Шнур коммутационный кат. 5Е FTP 5м серый GENERICA | инфо | шт |  | Нет |  | КОРОБКА/БОКС | 80 | 1 | 1 | 251.08 | 209.2333
20.03.05.03 Информационные розетки и адаптеры GENERICA
CS2-1C5EF-12-G | Розетка инф. настенная RJ45 кат. 5Е FTP 1 порт GENERICA | инфо | шт |  | Нет |  | КОРОБКА/БОКС | 500 | 1 | 1 | 149.16 | 124.3
CS2-1C5EF-22-G | Розетка инф. настенная RJ45 кат. 5Е FTP 2 порта GENERICA | инфо | шт |  | Нет |  | КОРОБКА/БОКС | 250 | 1 | 1 | 366.1 | 305.0833 | 274.575 | 228.8125
CS2-1C5EU-12-G | Розетка инф. настенная RJ45 кат. 5Е UTP 1 порт GENERICA | инфо | шт |  | Нет |  | КОРОБКА/БОКС | 500 | 1 | 1 | 148.84 | 124.0333 | 111.63 | 93.025
CS2-1C5EU-22-G | Розетка инф. настенная RJ45 кат. 5Е UTP 2 порта GENERICA | инфо | шт |  | Нет |  | КОРОБКА/БОКС | 250 | 1 | 1 | 216.79 | 180.6583 | 162.5925 | 135.4938
CS2-3C03U-12-G | Розетка инф. настенная RJ12 кат. 3 UTP 1 порт GENERICA | инфо | шт |  | Нет |  | КОРОБКА/БОКС | 500 | 20 | 20 | 43.9 | 36.5833
CS80-1C5EF-G | Адаптер проходной кат. 5E FTP тип IDC-IDC (Krone) GENERICA | инфо | шт |  | Нет |  | КОРОБКА/БОКС | 500 | 20 | 20 | 190.54 | 158.7833
CS80-1C5EU-G | Адаптер проходной кат. 5E UTP тип IDC-IDC (Krone) GENERICA | инфо | шт |  | Нет |  | КОРОБКА/БОКС | 500 | 20 | 20 | 158.62 | 132.1833
24. Рекламная продукция
24.02 Рекламные материалы
24.02.11 IEK ОПРЭ Рекламные материалы
24.02.11 IEK ОПРЭ Рекламные материалы
G0004502 | Стенд Модульное оборудование GENERICA 43,5х80 | инфо | шт | Заказная |  |  | (пусто) | 1 | 1 | 1 | 5765 | 4804.1667

## Акция
Перечень и стоимость продукции ITK®, участвующей в акциях.
Артикул | Наименование | Базовая цена в период акции, вкл. НДС, руб.
MAD15-2-050-C-030 | Диф. автомат АД12 2Р 50А 30мА GENERICA | 402.08
MAD15-4-050-C-030 | Диф. автомат АД14 4Р 50А 30мА GENERICA | 440.5
MAD15-2-063-C-030 | Диф. автомат АД12 2Р 63А 30мА GENERICA | 389.9
MAD15-4-010-C-030 | Диф. автомат АД14 4Р 10А 30мА GENERICA | 327.64
MAD15-2-050-C-300 | Диф. автомат АД12 2Р 50А 300мА GENERICA | 808.64
MDV15-4-040-300 | УЗО ВД1-63 4Р 40А 300мА GENERICA | 350.74
MDV15-4-063-300 | УЗО ВД1-63 4Р 63А 300мА GENERICA | 427.73
WYP10-10-05-07-Z-G | Удлинитель У05 5 мест 2P+PE/7м 3х1мм2 10А/250В GENERICA | 472.88
WKP20-16-04-20-G | Катушка УК20 с т/з 4 места 2P+PE/20м 3х1,5мм2 GENERICA | 2109.04
KKTE50-115-400-10 | Контактор КТИе-5115 115А 400В/АС3 GENERICA | 2617.52
KKME21-032-110-01 | Контактор КМИе-23211 32А 110В/АС3 1NC GENERICA | 354.24
LL-A65-25-230-30-E27-G | Лампа LED A65 груша 25Вт 230В 3000К E27 GENERICA | 106.96
LL-G45-12-230-30-E14-G | Лампа LED G45 шар 12Вт 230В 3000К E14 GENERICA | 51.38
LL-HP-70-230-40-E27-E40-G | Лампа LED HP 70Вт 230В 4000К E27-E40 GENERICA | 505.44
BC1-C5E04-127-305-R-G | Витая пара U/UTP 5E 24AWG 4PR LSZH 1м оран. 305м РФ GENERICA | 44.78
BC1-C5E04-111-100-G | Каб. в. п. U/UTP кат. 5E 4 пары PVC 1м сер. (100м) GENERICA | 32.86
BC1-C5E02-111-305-G | Каб. в. п. U/UTP кат. 5E 2 пары PVC 1м сер. GENERICA | 17.68
BC3-C5E04-139-100-G | Каб. в. п. U/UTP кат. 5E 4 пары LDPE 1м чер. (100м) GENERICA | 31.4
BC1-C5E04-121-305-R-G | Витая пара U/UTP 5E 24AWG 4PR LSZH 1м серый 305м РФ GENERICA | 40.32
PC04-C5EU-5M-G | Шнур коммутационный кат.5Е UTP 5м красный GENERICA | 239.5
PP48-2UC5EU-K05-G | Патч-панель 2U кат. 5Е UTP 48 портов (Krone) GENERICA | 3354.89
PC05-C5EU-05M-G | Шнур коммутационный кат.5Е UTP 0,5м желтый GENERICA | 58.9
PC08-C5EU-05M-G | Шнур коммутационный кат.5Е UTP 0,5м белый GENERICA | 59.56
PC08-C5EU-1M-G | Шнур коммутационный кат.5Е UTP 1м белый GENERICA | 73.45
PC08-C5EU-2M-G | Шнур коммутационный кат.5Е UTP 2м белый GENERICA | 110.96
PC09-C5EU-05M-G | Шнур коммутационный кат.5Е UTP 0,5м черный GENERICA | 53.42
PC09-C5EU-1M-G | Шнур коммутационный кат.5Е UTP 1м черный GENERICA | 70.73
PC09-C5EU-5M-G | Шнур коммутационный кат.5Е UTP 5м черный GENERICA | 244.22
CS2-1C5EF-12-G | Розетка инф. настенная RJ45 кат. 5Е FTP 1 порт GENERICA | 149.16
CS2-3C03U-12-G | Розетка инф. настенная RJ12 кат. 3 UTP 1 порт GENERICA | 43.9
CS80-1C5EU-G | Адаптер проходной кат. 5E UTP тип IDC-IDC (Krone) GENERICA | 158.62
CS80-1C5EF-G | Адаптер проходной кат. 5E FTP тип IDC-IDC (Krone) GENERICA | 190.54
PC01-C5EF-1M-G | Шнур коммутационный кат. 5Е FTP 1м серый GENERICA | 99.52
PC01-C5EF-3M-G | Шнур коммутационный кат. 5Е FTP 3м серый GENERICA | 175.8
PC01-C5EF-5M-G | Шнур коммутационный кат. 5Е FTP 5м серый GENERICA | 251.08